## стр.1_3
Приложение 2
к приказу Федеральной службы по тарифам
от 24 октября 2014 г. № 1831-э
Форма раскрытия информации о структуре и объемах затрат
на оказание услуг по передаче электрической энергии сетевыми
организациями, регулирование деятельности которых осуществляется
методом долгосрочной индексации необходимой валовой выручки
| Наименование организации: |  |  |  | АО "Самаранефтегаз"
| ИНН: |  | 6315229162
| КПП: |  | 997250001
| Долгосрочный период регулирования: |  |  |  |  | 2019 | - | 2023 | гг.
№ п/п |  |  | Показатель | [5 empty] | Ед. изм. |  | 2023 год |  | Примечание ***
[11 empty] | план * | факт **
I |  |  |  | Структура затрат |  |  |  |  | х |  | х | х | х
1 |  |  |  | Необходимая валовая выручка на содержание |  |  |  |  | тыс. руб. |  | 293958.65 | 1533533.3274
1.1 |  |  |  | Подконтрольные расходы, всего |  |  |  |  | тыс. руб. |  | 157630.84 | 586204.4341
1.1.1 |  |  |  | Материальные расходы, всего |  |  |  |  | тыс. руб. |  | 11203.18 | 124761.1753
1.1.1.1 |  |  |  | в том числе на сырье, материалы, запасные части, инструмент, топливо |  |  |  |  | тыс. руб. |  | 1319.33 | 41180.3368 | перерасход в связи с производственной необходимостью в материалах, а также в связи с переходом части капремонта на выполнение собственными силами
1.1.1.2 |  |  |  | на ремонт |  |  |  |  | тыс. руб. |  | 4047.1 | 56639 | выполнение части капремонтов собственными силами в связи со снижением стоимости ремонта и предотвращения срывов заключения договоров с подрядчиками, перерасход в связи с производственной необходимостью
1.1.1.3 |  |  |  | в том числе на работы и услуги производственного характера (в том числе услуги сторонних организаций по содержанию сетей и распределительных устройств) |  |  |  |  | тыс. руб. |  | 5836.75 | 26941.8384 | превышение фактических затрат над плановыми на вырубку ДКР, техническое обслуживание КИПиА АСТУЭ/АСДУЭ
1.1.1.3.1 |  |  |  | в том числе на ремонт |  |  |  |  | тыс. руб. |  | 0 | 7
1.1.2 |  |  |  | Фонд оплаты труда |  |  |  |  | тыс. руб. |  | 89428.34 | 173224.6587 | недостаточно средств учтено в тарифах на передачу электроэнергии
1.1.2.1 |  |  |  | в том числе на ремонт |  |  |  |  | тыс. руб. |  | 21061.5 | 26784 | выполнение части капремонтов собственными силами в связи со снижением стоимости ремонта и предотвращения срывов заключения договоров с подрядчиками, ранее все капремонты планировались по статье ремонтов ОС
1.1.3 |  |  |  | Прочие подконтрольные расходы (с расшифровкой) |  |  |  |  | тыс. руб. |  | 56999.32 | 288218.6001
1.1.3.1 |  |  |  | в том числе прибыль на социальное развитие (включая социальные выплаты) |  |  |  |  | тыс. руб. |  | 432.14 | 1279.0183 | в связи с необходимостью
1.1.3.2 |  |  |  | в том числе транспортные услуги |  |  |  |  | тыс. руб. |  | 39690.11 | 108962.282 | превышение раходов в связи с производственной необходимостью
1.1.3.3 |  |  |  | в том числе прочие расходы (с расшифровкой)**** |  |  |  |  | тыс. руб. |  | 16877.07 | 177977.2997 | превышение раходов на ремонт ОС, спецодежду, услуги пожарной охраны, услуги связи, охраны, информационные, транспортные, услуги по уборке помещений, на командировки, потребление электроэнергии, страхование в связи с производственной необходимостью, услуги по организации горячего питания
1.1.4 |  |  |  | Расходы на обслуживание операционных заемных средств в составе подконтрольных расходов |  |  |  |  | тыс. руб. |  | 0 | 0
1.1.5 |  |  |  | Расходы из прибыли в составе подконтрольных расходов |  |  |  |  | тыс. руб. |  | 0 | 0
1.2 |  |  |  | Неподконтрольные расходы, включенные в НВВ, всего |  |  |  |  | тыс. руб. |  | 146665.14 | 616665.1051
1.2.1 |  |  |  | Оплата услуг ОАО "ФСК ЕЭС" |  |  |  |  | тыс. руб. |  | 0 | 0
1.2.2 |  |  |  | Расходы на оплату технологического присоединения к сетям смежной сетевой организации |  |  |  |  | тыс. руб. |  | 0 | 0
1.2.3 |  |  |  | Плата за аренду имущества |  |  |  |  | тыс. руб. |  | 4679.8 | 54425.5035 | фактически арендные платежи в значительной степени больше, чем утверждены, большой фонд ОС
1.2.4 |  |  |  | отчисления на социальные нужды |  |  |  |  | тыс. руб. |  | 27186.2 | 54597.0726 | недостаточно средств учтено в тарифах на передачу электроэнергии
1.2.5 |  |  |  | расходы на возврат и обслуживание долгосрочных заемных средств, направляемых на финансирование капитальных вложений |  |  |  |  | тыс. руб. |  | 0 | 0
1.2.6 |  |  |  | амортизация |  |  |  |  | тыс. руб. |  | 106169.14 | 424485.1881 | фактически амортизационные отчисления в значительной степени больше, чем утверждены, большой фонд ОС
1.2.7 |  |  |  | прибыль на капитальные вложения |  |  |  |  | тыс. руб. |  | 0 | 0
1.2.8 |  |  |  | налог на прибыль |  |  |  |  | тыс. руб. |  | 0 | 0
1.2.9 |  |  |  | прочие налоги |  |  |  |  | тыс. руб. |  | 8143.3 | 80860.82
1.2.10 |  |  |  | Расходы сетевой организации, связанные с осуществлением технологического присоединения к электрическим сетям, не включенные в плату за технологическое присоединение |  |  |  |  | тыс. руб. |  | 0 | 0
1.2.10.1 |  |  |  | Справочно: "Количество льготных технологических присоединений" |  |  |  |  | ед. |  | 8 | 0
1.2.11 |  |  |  | Средства, подлежащие дополнительному учету по результатам вступивших в законную силу решений суда, решений ФСТ России, принятых по итогам рассмотрения разногласий или досудебного урегулирования споров, решения ФСТ России об отмене решения регулирующего органа, принятого им с превышением полномочий (предписания) |  |  |  |  | тыс. руб. |  | 0 | 0
1.2.12 |  |  |  | прочие неподконтрольные расходы (с расшифровкой) |  |  |  |  | тыс. руб. |  | 486.7 | 2296.521 | превышение раходов на теплоэнергию, амортизацию НМА, по временной нетрудоспособности
1.3 |  |  |  | недополученный по независящим причинам доход (+)/избыток средств, полученный в предыдущем периоде регулирования (-) |  |  |  |  | тыс. руб. |  | -10337.33 | 330663.7883 | превышение надо плановыми расходов на амортизацию, недополученные доходы
II |  |  |  | Справочно: расходы на ремонт, всего (пункт 1.1.1.2 + пункт 1.1.2.1 + пункт 1.1.3.1) |  |  |  |  | тыс. руб. |  | 25108.6 | 83430
III |  |  |  | Необходимая валовая выручка на оплату технологического расхода (потерь) электроэнергии |  |  |  |  | тыс. руб. |  | 53718.7025 | 47306.6475
1.1 |  |  |  | Справочно: Объем технологических потерь |  |  |  |  | МВт∙ч |  | 15348.7522 | 14091.423
1.2 |  |  |  | Справочно: Цена покупки электрической энергии сетевой организацией в целях компенсации технологического расхода электрической энергии |  |  |  |  | тыс. руб. |  | 3.4999 | 3.3571
IV |  |  |  | Натуральные (количественные) показатели, используемые при определении структуры и объемов затрат на оказание услуг по передаче электрической энергии сетевыми организациями |  |  |  |  | х |  | х | х | х
1 |  |  |  | общее количество точек подключения на конец года |  |  |  |  | шт. |  | 773 | 514
2 |  |  |  | Трансформаторная мощность подстанций, всего |  |  |  |  | МВа |  | 1793.512 | 1652.85
2.1 |  |  |  | в том числе трансформаторная мощность подстанций на ВН уровне напряжения |  |  |  |  | МВа |  | 346 | 346
2.2 |  |  |  | в том числе трансформаторная мощность подстанций на СН1 уровне напряжения |  |  |  |  | МВа |  | 618.1 | 630
2.3 |  |  |  | в том числе трансформаторная мощность подстанций на СН2 уровне напряжения |  |  |  |  | МВа |  | 829.412 | 676.85
2.4 |  |  |  | в том числе трансформаторная мощность подстанций на НН уровне напряжения |  |  |  |  | МВа |  | 0 | 0
3 |  |  |  | Количество условных единиц по линиям электропередач, всего |  |  |  |  | у.е. |  | 5846.87 | 5994.53
3.1 |  |  |  | в том числе количество условных единиц по линиям электропередач на ВН уровне напряжения |  |  |  |  | у.е. |  | 193.05 | 193.05
3.2 |  |  |  | в том числе количество условных единиц по линиям электропередач на СН1 уровне напряжения |  |  |  |  | у.е. |  | 1697.47 | 1726.41
3.3 |  |  |  | в том числе количество условных единиц по линиям электропередач на СН2 уровне напряжения |  |  |  |  | у.е. |  | 3902.7 | 4021.41
3.4 |  |  |  | в том числе количество условных единиц по линиям электропередач на НН уровне напряжения |  |  |  |  | у.е. |  | 53.65 | 53.66
4 |  |  |  | Количество условных единиц по подстанциям, всего |  |  |  |  | у.е. |  | 39025.35 | 38350.65
4.1 |  |  |  | в том числе Количество условных единиц по подстанциям на ВН уровне напряжения |  |  |  |  | у.е. |  | 1926.3 | 1118.8
4.2 |  |  |  | в том числе Количество условных единиц по подстанциям на СН1 уровне напряжения |  |  |  |  | у.е. |  | 12217.86 | 12269.76
4.3 |  |  |  | в том числе Количество условных единиц по подстанциям на СН2 уровне напряжения |  |  |  |  | у.е. |  | 24881.19 | 24962.09
4.4 |  |  |  | в том числе Количество условных единиц по подстанциям на НН уровне напряжения |  |  |  |  | у.е. |  | 0 | 0
5 |  |  |  | Длина линий электропередач, всего |  |  |  |  | км |  | 4931.21 | 5006.39
5.1 |  |  |  | в том числе длина линий электропередач на ВН уровне напряжения |  |  |  |  | км |  | 134.85 | 134.85
5.2 |  |  |  | в том числе длина линий электропередач на СН1 уровне напряжения |  |  |  |  | км |  | 1348.01 | 1372.7
5.3 |  |  |  | в том числе длина линий электропередач на СН2 уровне напряжения |  |  |  |  | км |  | 3418.01 | 3468.5
5.4 |  |  |  | в том числе длина линий электропередач на НН уровне напряжения |  |  |  |  | км |  | 30.34 | 30.34
6 |  |  |  | Доля кабельных линий электропередач |  |  |  |  | % |  | 1.525 | 1.15
7 |  |  |  | Ввод в эксплуатацию новых объектов электросетевого комплекса на конец года |  |  |  |  | тыс. руб. |  | 1005364.69 | 1528480.7091
7.1 |  |  |  | в том числе за счет платы за технологическое присоединение |  |  |  |  | тыс. руб. |  | 0 | 0
8 |  |  |  | норматив технологического расхода (потерь) электрической энергии, установленный Минэнерго России ***** |  |  |  |  | % |  | 4.49 | 4.49 | х
Примечание:
_____*_В случае определения плановых значений показателей органами исполнительной власти в области государственного регулирования тарифов при установлении тарифов на услуги по передаче электрической энергии в столбце <план> указываются соответствующие значения. Плановые значения составляющих подконтрольных расходов раскрываются в отношении расходов, учтенных регулирующим органом на первый год долгосрочного периода регулирования.
_____**_Информация о фактических затратах на оказание регулируемых услуг заполняется на основании данных раздельного учета расходов по регулируемым видам деятельности.
_____***_При наличии отклонений фактических значений показателей от плановых значений более чем на 15 процентов в столбце <Примечание> указываются причины их возникновения.
_____****_В соответствии с пунктом 28 Основ ценообразования в области регулируемых цен (тарифов) в электроэнергетике, утвержденных постановлением Правительства Российской Федерации от 29.12.2011 № 1178.
_____*****_В соответствии с пунктом 4.2.14.8 Положения о Министерстве энергетики Российской Федерации, утвержденного постановлением Правительства Российской Федерации от 28.05.2008 № 400.

## недополуч.
Расчет выпадающих доходов АО "Самаранефтегаз" за 2023 год
(тыс. руб.)
Показатели | Утверждено на 2023 год | Фактически за 2023 год | Недополученные по независящим причинам доходы | Превышение фактических расходов над утвержденными | Пояснения
Доходы от "СамараСеть" | объем 1 пг 579,27 тыс.квтч, 2 пг 305,693 тыс.квтч, тариф 1 пг 1695,85 руб./МВт.ч, 2 пг 1766,73 руб./МВт.ч, доходы план 1522,432 тыс.руб. | объем только янв. 111,55 тыс.квтч, доходы факт 189,172 тыс.руб. | -1333.26 |  | расторжение договора по инициативе контрагента с 01.01.2017 в связи с прекращением владения основными средствами (расторжение договора аренды ОС)
Амортизация ОС (НВВ по регулируемому виду деятельности услуги по передаче электрической энергии) | 106169.14 | 424485 |  | 318315.86 | в тарифе не предусмотрена вся необходимая амортизация ОС
Превышение фактических потерь над утвержденными в тарифе |  |  |  | 0
ИТОГО |  |  |  | 318315.86
Показатели | Утверждено на 2023 год | Фактически за 2023 год | Недополученные по независящим причинам доходы | Превышение фактических расходов над утвержденными | Пояснения
Недополученные доходы по передаче электрической энергии | 229344.7262 | 216996.7978 | -12347.9283 |  | недополучены доходы в связи с меньшим объемом передачи электроэнергии фактически, чем утверждено; в связи с перераспределением электроэнергии по уровням: по ВН передано электроэнергии больше, чем утверждено, тариф на ВН ниже; по СН2 электроэнергии передано меньше, тариф СН2 больше; расторжение договора на услуги по передаче между ООО "СамараСеть" и АО "Самаранефтегаз"по инициативе контрагента с 01.01.2017 в связи с прекращением владения основными средствами (расторжение договора аренды ОС)
Итого выпадающие доходы |  |  |  | 330663.7883
Показатели | Утверждено на 2023 год | Фактически за 2023 год | Откл., руб. | За счет объема | За счет цены
Доходы от передачи электроэнергии, т.р. | 229344.7262 | 216996.7978 | -12347.9283 | -1336.3204 | -11011.6079
Объем передачи электроэнергии, за который получены доходы от передачи электроэнергии, т.квтч | 94524.7101 | 93973.944 | -550.7661
Средний тариф, р./кВтч | 2.4263 | 2.3091 | -0.11718
Заместитель генерального директора
по экономике и финансам АО "Самаранефтегаз" А.В. Бакан

## ввод 2023
Перечень основных средств АО "Самаранефтегаз" в услугах по передаче электрической энергии на 01.02.2024 г.
№ п/п | Инв. № | Наименование основных средств | Год поступления | Дата оприходования | Балансовая стоимость
1 | 1322-1002675 | Комплектная трансформаторная подстанция КТП на скважине № 2284 Бариновско-Лебяжинского месторождения | 2023 | 2023-03-31 | 2428075.27
2 | 1322-1002677 | ВЛ-6кВ на скважину №2284 Бариновско-Лебяжинского месторождения | 2023 | 2023-03-31 | 1992253.92
3 | 1322-1011166 | ВЛ-6 кВ на скважину № 151 Южно-Орловского месторождения | 2023 | 2023-01-31 | 7488486.49
4 | 1322-1011169 | Комплектная трансформаторная подстанция КТП на скважине № 151 Южно-Орловского месторождения | 2023 | 2023-01-31 | 1680042.15
5 | 1322-1011274 | ВЛ-6 кВ на скважину № 50 Саврухинского месторождения | 2023 | 2023-02-28 | 2118661.83
6 | 1322-1011277 | Комплектная трансформаторная подстанция КТП 160/6/0,4 кВА | 2023 | 2023-02-28 | 1432432.13
7 | 1322-1011342 | Комплектная трансформаторная подстанция КТП на скважине № 8007 Белозерско-Чубовского месторождения | 2023 | 2023-02-28 | 4235542.3
8 | 1322-1011347 | ВЛ 6 кВ на скважину № 8007 Белозерско-Чубовского месторождения | 2023 | 2023-02-28 | 2958068.79
9 | 1322-1012019 | ВЛ-10 кВ на скважину № 69 Южно-Орловского месторождения | 2023 | 2023-03-31 | 752076.1
10 | 1322-1012077 | Комплектная трансформаторная подстанция КТП на площадке узла запорной арматуры № 33 на нефтепроводе от УПСВ Козловская- УКПН-2 | 2023 | 2023-01-31 | 1063086.23
11 | 1322-1012079 | ВЛ-6кВ к узлу запорной арматуры № 33 на нефтепроводе от УПСВ Козловская- УКПН-2 | 2023 | 2023-01-31 | 296131.3
12 | 1322-1012092 | Комплектная трансформаторная подстанция КТП на узле приема СОД на нефтепроводе от УПСВ Козловская- УКПН-2 | 2023 | 2023-01-31 | 889779.15
13 | 1322-1012095 | ВЛ-6кВ на узле приема СОД на нефтепроводе от УПСВ Козловская- УКПН-2 | 2023 | 2023-01-31 | 494885.01
14 | 1322-1012207 | Подстанция КТПН-160/10/0,4-Т-В/К УХЛ1 | 2023 | 2022-12-30 | 424576.27
15 | 1322-1012386 | Комплектная трансформаторная подстанция КТП на скважине № 69 Южно-Орловского месторождения | 2023 | 2023-03-31 | 1398060.77
16 | 1322-1012425 | ВЛ-10 кВ на скважину №13 Лещевского месторождения (Лещевский ЛУ) | 2023 | 2023-01-31 | 2349488.69
17 | 1322-1012695 | Комплектная трансформаторная подстанция КТП на скважине № 13 Лещевского месторождения (Лещевский ЛУ) | 2023 | 2023-01-31 | 1476369.5
18 | 1322-1012707 | ВЛ-10 кВ на скважину №15 Лещевского месторождения (Лещевский ЛУ) | 2023 | 2023-01-31 | 2139618.34
19 | 1322-1012713 | Комплектная трансформаторная подстанция КТП на скважине № 15 Лещевского месторождения (Лещевский ЛУ) | 2023 | 2023-01-31 | 1936618.66
20 | 1322-1013023 | Выкл. ВВУ-СЭЩ-П3-10-31,5/1600 У2 | 2023 | 2023-01-19 | 438850
21 | 1322-1013024 | Выкл. ВВУ-СЭЩ-П3-10-31,5/1600 У2 | 2023 | 2023-01-19 | 429850
22 | 1322-1013025 | Выкл. ВВУ-СЭЩ-П3-10-31,5/1600 У2 | 2023 | 2023-01-19 | 438850
23 | 1322-1013027 | Выкл. BB/TEL-10-20/1000-У2 | 2023 | 2023-01-19 | 320997
24 | 1322-1013028 | Выкл. BB/TEL-10-20/1000-У2 | 2023 | 2023-01-19 | 320997
25 | 1322-1013029 | Выкл. BB/TEL-10-20/1000-У2 | 2023 | 2023-01-19 | 320997
26 | 1322-1013030 | Выкл. BB/TEL-10-20/1000-У2 | 2023 | 2023-01-19 | 320997.01
27 | 1322-1013131 | Выкл. BB/TEL-10-20/1000-У2 | 2023 | 2023-01-19 | 320997.01
28 | 1322-1013210 | ВЛ-6 кВ на скважину № 69 Ильменевского месторождения | 2023 | 2023-01-31 | 678526.21
29 | 1322-1013220 | ВЛ-6 кВ на скважину №9001 Кулешовского месторождения | 2023 | 2023-02-28 | 540855.13
30 | 1322-1013222 | Тр-р ТМН-6300/35/6 У1 | 2023 | 2023-01-24 | 6700000
31 | 1322-1013223 | Выкл. ВВУ-СЭЩ-Э3-10-20/1000 У2 | 2023 | 2023-01-24 | 234782.5
32 | 1322-1013224 | Выкл. ВВУ-СЭЩ-Э3-10-20/1000 У2 | 2023 | 2023-01-24 | 234782.5
33 | 1322-1013225 | Выкл. ВВУ-СЭЩ-Э3-10-20/1000 У2 | 2023 | 2023-01-24 | 234782.5
34 | 1322-1013226 | Выкл. ВВУ-СЭЩ-Э3-10-20/1000 У2 | 2023 | 2023-01-24 | 234782.5
35 | 1322-1013227 | Выкл. ВВУ-СЭЩ-Э3-10-20/1000 У2 | 2023 | 2023-01-24 | 234782.5
36 | 1322-1013244 | Тр-р ЗНОЛ-НТЗ-35-35000/V3:100/V3:100/V3: | 2023 | 2023-01-26 | 67538.16
37 | 1322-1013245 | Тр-р ЗНОЛ-НТЗ-35-35000/V3:100/V3:100/V3: | 2023 | 2023-01-26 | 67538.16
38 | 1322-1013246 | Тр-р ЗНОЛ-НТЗ-35-35000/V3:100/V3:100/V3: | 2023 | 2023-01-26 | 67538.16
39 | 1322-1013247 | Тр-р ЗНОЛ-НТЗ-35-35000/V3:100/V3:100/V3: | 2023 | 2023-01-26 | 67538.16
40 | 1322-1013282 | Комплектная трансформаторная подстанция КТП на скважине № 69 Ильменевского месторождения | 2023 | 2023-01-31 | 1641919.84
41 | 1322-1013398 | ВЛ-6 кВ к скважине № 905П Красноярского месторождения | 2023 | 2023-03-31 | 5022059.57
42 | 1322-1013492 | Комплектная трансформаторная подстанция КТП на скважине № 905П Красноярского месторождения | 2023 | 2023-03-31 | 3166226.29
43 | 1322-1013498 | ВЛ-6 кВ к скважине № 906П Красноярского месторождения | 2023 | 2023-03-31 | 689939.04
44 | 1322-1013503 | ВЛ-10кВ на скважину №310 Утевского месторождения | 2023 | 2023-03-31 | 1064976
45 | 1322-1013508 | Комплектная трансформаторная подстанция КТП на скважине № 310 Утевского месторождения | 2023 | 2023-03-31 | 1020740.12
46 | 1322-1013512 | Комплектная трансформаторная подстанция КТП на скважине № 906П Красноярского месторождения | 2023 | 2023-03-31 | 4009045.21
47 | 1322-1013539 | Подстанция КТП ТВ/К-400/10/0,4 У1 | 2023 | 2023-03-23 | 852653.17
48 | 1322-1013540 | Подстанция КТП ТВ/К-400/10/0,4 У1 | 2023 | 2023-03-23 | 852653.17
49 | 1322-1013548 | ПС 110/35/6 кВ «Грековская» | 2023 | 2023-02-28 | 156930105.68
50 | 1322-1013572 | Комплектная трансформаторная подстанция КТП на скважине № 9001 Кулешовского месторождения | 2023 | 2023-02-28 | 1707008.32
51 | 1322-1013578 | ВЛ-6 кВ на скважину №9002 Кулешовского месторождения | 2023 | 2023-02-28 | 722539.9
52 | 1322-1013581 | Комплектная трансформаторная подстанция КТП на скважине № 9002 Кулешовского месторождения | 2023 | 2023-02-28 | 1668283.44
53 | 1322-1013611 | ВЛ-10 кВ к измерительной установке ИУ скважины №501 Лещевского месторождения | 2023 | 2023-04-30 | 41050476.68
54 | 1322-1013620 | Комплектная трансформаторная подстанция на узле запорной арматуры № 1 на нефтегазосборном трубопроводе от ИУ-1 доточкиврезкинаНСПг. Нефтегорск | 2023 | 2023-04-30 | 867798.22
55 | 1322-1013625 | Комплектная трансформаторная подстанция на узле запорной арматуры № 2 на нефтегазосборном трубопроводе от ИУ-1доточкиврезкинаНСПг.Нефтегорск | 2023 | 2023-04-30 | 566473.09
56 | 1322-1013628 | ВЛ-6 кВ к узлу запорной арматуры № 1 на нефтегазосборном трубопроводе от ИУ-1 до точки врезки на НСП г. Нефтегорск | 2023 | 2023-04-30 | 1205007.93
57 | 1322-1013629 | ВЛ-6 кВ к узлу запорной арматуры № 2 на нефтегазосборном трубопроводе от ИУ-1 до точки врезки на НСП г. Нефтегорск | 2023 | 2023-04-30 | 376268.41
58 | 1322-1013631 | Комплектная трансформаторная подстанция КТП на площадке измерительной установки ИУ скважины №501 Лещевского месторождения | 2023 | 2023-04-30 | 734887.31
59 | 1322-1013702 | ВЛ 6 кВ к скважине № 900 Южно-Неприковского месторождения | 2023 | 2023-04-30 | 2390152.07
60 | 1322-1013706 | ВЛ 6 кВ к измерительной установке на скважине № 900 Южно-Неприковского месторождения | 2023 | 2023-04-30 | 228328.27
61 | 1322-1013707 | Комплектная трансформаторная подстанция КТП на измерительной установке на скважине № 900 Южно-Неприковского месторождения | 2023 | 2023-04-30 | 1231131.87
62 | 1322-1013713 | Комплектная трансформаторная подстанция КТП на скважине № 900 Южно-Неприковского месторождения | 2023 | 2023-04-30 | 1146220.66
63 | 1322-1013716 | ВЛ-6 кВ на скважине № 901 Южно-Неприковского месторождения | 2023 | 2023-04-30 | 384572.81
64 | 1322-1013720 | Комплектная трансформаторная подстанция КТП на скважине № 901 Южно-Неприковского месторождения | 2023 | 2023-04-30 | 1382761.2
65 | 1322-1013737 | ВЛ-6 кВ к скважине № 3206 Южно-Неприковского месторождения | 2023 | 2023-04-30 | 885532.01
66 | 1322-1013740 | Комплектная трансформаторная подстанция КТП на скважине № 3206 Южно-Неприковского месторождения | 2023 | 2023-04-30 | 1875168.05
67 | 1322-1013758 | ВЛ-6 кВ к скважине № 3205 Южно-Неприковского месторождения | 2023 | 2023-04-30 | 244390.28
68 | 1322-1013761 | Комплектная трансформаторная подстанция КТП на скважине № 3205 Южно-Неприковского месторождения | 2023 | 2023-04-30 | 1594565.51
69 | 1322-1013891 | Подстанция КТП(М)-630-6/0,4-У1 | 2023 | 2023-03-23 | 994301.93
70 | 1322-1013892 | Подстанция КТП ТВ/К-400/10/0,4 У1 | 2023 | 2023-03-23 | 852653.17
71 | 1322-1013990 | ВЛ-6кВ на скважину №897 Бариновско-Лебяжинского месторождения | 2023 | 2023-03-31 | 556243.04
72 | 1322-1014016 | Подстанция двухтрансформаторная комплектная с щитовой КИПиА на площадке УПН "Алакаевская"(факельная система) | 2023 | 2023-05-31 | 1047937.51
73 | 1322-1014018 | Линия воздушная 6кВ на площадке УПН "Алакаевская"(факельная система) | 2023 | 2023-05-31 | 804247.14
74 | 1322-1014049 | Подстанция КТП(М)-630-6/0,4-У1 | 2023 | 2023-03-30 | 994301.93
75 | 1322-1014098 | Комплектная трансформаторная подстанция КТП на скважине № 897 Бариновско-Лебяжинского месторождения | 2023 | 2023-03-31 | 1292766.74
76 | 1322-1014100 | Комплектная трансформаторная подстанция КТП - 6/0,4кВ на площадке установки захолаживания нефти ПСП "Кулешовка" Нефтегорского НСП | 2023 | 2023-03-31 | 32605712.33
77 | 1322-1014416 | ВЛ-6кВ от РУ-6кВ ПС 110/35/6кВ "Нефтегорская-2" на ПСП "Кулешовка" Нефтегорского НСП | 2023 | 2023-03-31 | 34112408.61
78 | 1322-1014424 | Комплектная трансформаторная подстанция КТП - 6/0,4кВ на ПСП "Кулешовка" Нефтегорского НСП | 2023 | 2023-03-31 | 23366915.07
79 | 1322-1014440 | ВЛ-6 кВ на скважину № 312 Уваровского месторождения | 2023 | 2023-04-30 | 1227770.96
80 | 1322-1014556 | Подстанция КТП(М)-630-6/0,4-У1 | 2023 | 2023-04-18 | 994301.93
81 | 1322-1014569 | Тр-р ТМЗ-1000/6-У1 | 2023 | 2023-04-25 | 2034000
82 | 1322-1014570 | Тр-р ТМЗ-1000/6-У1 | 2023 | 2023-04-25 | 2034000
83 | 1322-1014708 | Подстанция КТП(М)-630-6/0,4-У1 | 2023 | 2023-04-21 | 994301.93
84 | 1322-1014730 | ВЛ-10 кВ на скважину №33 Губаревского месторождения (Лещевский ЛУ) | 2023 | 2023-04-30 | 4120190.97
85 | 1322-1014752 | ТМГэ2-160/6-УХЛ1-6/0,4 D/Yн-11 | 2023 | 2023-04-25 | 281000
86 | 1322-1014993 | Комплектная трансформаторная подстанция КТП на скважине № 33 Губаревского месторождения (Лещевский ЛУ) | 2023 | 2023-04-30 | 1948909.1
87 | 1322-1014998 | Комплектная трансформаторная подстанция КТП на площадке измерительной установки ИУ скважины № 33 Губаревскогоместорождения(Лещевский ЛУ) | 2023 | 2023-04-30 | 2175399.26
88 | 1322-1014999 | ВЛ-10 кВ к измерительной установке ИУ скважины № 33 Губаревского месторождения (Лещевский ЛУ) | 2023 | 2023-04-30 | 35807912.53
89 | 1322-1015373 | ВЛ-6 кВ на скважину № 267 Винно-Банновского месторождения | 2023 | 2023-06-30 | 21587290.48
90 | 1322-1015377 | Комплектная трансформаторная подстанция КТП на скважине № 267 Винно-Банновского месторождения | 2023 | 2023-06-30 | 1090023.4
91 | 1322-1015503 | Реклоузер 6 кВ (опоры №№1800/57-1800/58) | 2023 | 2023-05-31 | 890507.62
92 | 1322-1015531 | ВЛ-6 кВ на скважину № 311 Уваровского месторождения | 2023 | 2023-05-31 | 684171.49
93 | 1322-1015539 | Комплектная трансформаторная подстанция на скважине № 311 Уваровского месторождения | 2023 | 2023-05-31 | 1214377.14
94 | 1322-1015572 | Комплектная трансформаторная подстанция КТП 400/6/0,4 кВ | 2023 | 2023-05-31 | 1390678.48
95 | 1322-1015575 | ВЛ-6 кВ на скважине № 142 Садового месторождения | 2023 | 2023-06-30 | 2196949.92
96 | 1322-1015579 | Комплектная трансформаторная подстанция КТП на скважине № 142 Садового месторождения | 2023 | 2023-06-30 | 1971698.55
97 | 1322-1015620 | ВЛ-6 кВ на скважину № 268 Винно-Банновского месторождения | 2023 | 2023-06-30 | 2398345.79
98 | 1322-1015624 | Комплектная трансформаторная подстанция КТП с силовым трансформатором ТМГ-160/6/0,4-У1 | 2023 | 2023-06-30 | 1034871.9
99 | 1322-1015684 | Комплектная трансформаторная подстанция КТП к отпайке ВЛ-6кВ от ВЛ-6кВ Ф-4 ПС 35/6кВ «Никольская» (Никольско-Спиридоновский ЛУ) | 2023 | 2023-05-31 | 1038043.51
100 | 1322-1015711 | ВЛ-6 кВ Ф-4 ПС 35/6 кВ «Никольская» | 2023 | 2023-05-31 | 25433798.31
101 | 1322-1015719 | ВЛ-10 кВ на скважину №32 Губаревского месторождения (Лещевский ЛУ) | 2023 | 2023-05-31 | 1075766.61
102 | 1322-1015722 | Комплектная трансформаторная подстанция КТП на скважине № 32 Губаревского месторождения (Лещевский ЛУ) | 2023 | 2023-05-31 | 1074924.5
103 | 1322-1015727 | ВЛ-6 кВ на скважину № 3 Армавирского месторождения | 2023 | 2023-05-31 | 2389103.55
104 | 1322-1015730 | Комплектная трансформаторная подстанция КТП на скважине № 3 Армавирского месторождения | 2023 | 2023-05-31 | 1326360.03
105 | 1322-1015734 | Комплектная трансформаторная подстанция КТП на измерительной установке на скважине № 3 Армавирского месторождения | 2023 | 2023-05-31 | 1784865.33
106 | 1322-1015737 | ВЛ-6 кВ на измерительной установке на скважину № 3 Армавирского месторождения | 2023 | 2023-05-31 | 921009.72
107 | 1322-1015766 | ВЛ-6 кВ на скважину № 302 Уваровского месторождения | 2023 | 2023-07-31 | 1588289.63
108 | 1322-1016101 | Подстанция КТПН-Т-В/В-400-6/0,4-19 УХЛ1 | 2023 | 2023-06-16 | 1570552.33
109 | 1322-1016102 | Подстанция КТПН-Т-В/В-630-6/0,4-19 УХЛ1 | 2023 | 2023-06-16 | 1995145
110 | 1322-1016103 | Подстанция КТПН-Т-В/В-250-6/0,4-19 УХЛ1 | 2023 | 2023-06-16 | 1239142.73
111 | 1322-1016110 | ВЛ-6 кВ к скважине № 202 Сарбайско-Мочалеевского месторождения | 2023 | 2023-07-31 | 2103980.01
112 | 1322-1016122 | Тр-р ТМН-4000/35/6 У1 | 2023 | 2023-06-19 | 5100000
113 | 1322-1016123 | Подстанция КТПМБ-6300-35/6-ПП ХЛ1 | 2023 | 2023-06-19 | 29280237.06
114 | 1322-1016130 | ВЛ-10 кВ на ПС 35/10 кВ Лещевская | 2023 | 2023-06-30 | 7134640.48
115 | 1322-1016173 | ВЛ-6 кВ Ф-15 ПС 35/6 кВ «Ключевская» в пролете опор 1500/77-1500/162 | 2023 | 2023-07-31 | 13726144.72
116 | 1322-1016174 | Комплектная трансформаторная подстанция на скважине № 302 Уваровского месторождения | 2023 | 2023-07-31 | 1386787.76
117 | 1322-1016200 | ВЛ-10 кВ на скважину №10 Лещевского месторождения (Лещевский ЛУ) | 2023 | 2023-06-30 | 4637811.84
118 | 1322-1016220 | ВЛ-10 кВ на скважину №30 Губаревского месторождения (Лещевский ЛУ) | 2023 | 2023-06-30 | 1823608.56
119 | 1322-1016246 | Комплектная трансформаторная подстанция КТП на скважине № 1 Алакаевского месторождения | 2023 | 2023-06-30 | 1050421.41
120 | 1322-1016262 | Подстанция КТП-ТВ/К-25-6/0,4-У1 | 2023 | 2023-06-28 | 398731.86
121 | 1322-1016291 | ВЛ-6 кВ на скважину № 1 Алакаевского месторождения | 2023 | 2023-06-30 | 4381897.71
122 | 1322-1016295 | ВЛ-6 кВ к скважине № 1032 Белозеро-Чубовского месторождения | 2023 | 2023-06-30 | 1911647.58
123 | 1322-1016299 | Комплектная трансформаторная подстанция с силовым трансформатором ТМГ-100/6/0,4-У1 | 2023 | 2023-06-30 | 925883.73
124 | 1322-1016305 | ВЛ-6 кВ на скважину № 144 Северо-Каменского месторождения | 2023 | 2023-08-31 | 1364926.72
125 | 1322-1016310 | Комплектная трансформаторная подстанция КТП на скважине № 144 Северо-Каменского месторождения | 2023 | 2023-08-31 | 2696449.31
126 | 1322-1016324 | ВЛ 35 кВ "Лещевская - 1 (Лещевский ЛУ) | 2023 | 2023-06-30 | 178511348.51
127 | 1322-1016325 | ВЛ-6 кВ на скважину № 206 Сарбайско-Мочалеевского месторождения | 2023 | 2023-06-30 | 13866601.84
128 | 1322-1016330 | Комплектная трансформаторная подстанция КТП 250/6/0,4-У1 | 2023 | 2023-06-30 | 1298963.46
129 | 1322-1016331 | Подстанция КТП-ТВ/К-25-6/0,4-У1 | 2023 | 2023-06-29 | 398731.86
130 | 1322-1016332 | ВЛ-10 кВ Ф-2 ПС 35/10 кВ Лещевского месторождения | 2023 | 2023-06-30 | 1527623.25
131 | 1322-1016364 | Комплектная трансформаторная подстанция КТП на скважине № 30 Губаревского месторождения (Лещевский ЛУ) | 2023 | 2023-06-30 | 1089679.36
132 | 1322-1016373 | Комплектная трансформаторная подстанция КТП на скважине № 303 Утевского месторождения (Утевский ЛУ) | 2023 | 2023-06-30 | 1286894.04
133 | 1322-1016378 | Тр-р ТЛС-40/6,3/0,4 Д/Ун-11 УХЛ2 (А) | 2023 | 2023-06-29 | 247000
134 | 1322-1016384 | ВЛ-6 кВ на скважину № 502 Винно-Банновского месторождения | 2023 | 2023-06-30 | 898821.87
135 | 1322-1016392 | Комплектная трансформаторная подстанция КТП на скважине № 502 Винно-Банновского месторождения | 2023 | 2023-06-30 | 1381028.66
136 | 1322-1016403 | Реклоузер 6 кВ | 2023 | 2023-06-30 | 149525.93
137 | 1322-1016411 | Пункт секционирующий на ПС 35/10 кВ Лещевская | 2023 | 2023-06-30 | 11741694.07
138 | 1322-1016427 | Комплектная трансформаторная подстанция КТП на скважине № 10 Лещевского месторождения (Лещевский ЛУ) | 2023 | 2023-06-30 | 1826118.31
139 | 1322-1016587 | Подстанция КТПК-400/10/0,4-Т-В/К | 2023 | 2023-07-19 | 1906130
140 | 1322-1016721 | Подстанция КТПН-Т-В/В-630-6/0,4-19 УХЛ1 | 2023 | 2023-07-24 | 1995145
141 | 1322-1016722 | Подстанция КТПН-Т-В/В-400-6/0,4-19 УХЛ1 | 2023 | 2023-07-24 | 1570552.33
142 | 1322-1016723 | Подстанция КТПН-Т-В/В-250-6/0,4-19 УХЛ1 | 2023 | 2023-07-24 | 1239142.73
143 | 1322-1016823 | ВЛ-6 кВ к скважине № 3066 Мухановского месторождения | 2023 | 2023-08-31 | 369113.03
144 | 1322-1016826 | Комплектная трансформаторная подстанция с силовым трансформатором ТМГ-400/6/0,4-У1 | 2023 | 2023-08-31 | 1890469.43
145 | 1322-1016843 | ВЛ-6кВ на скважину №315 Утевского месторождения | 2023 | 2023-07-31 | 1832051.82
146 | 1322-1016847 | Комплектная трансформаторная подстанция КТП на скважине № 315 Утевского месторождения | 2023 | 2023-07-31 | 1593762.37
147 | 1322-1016858 | ВЛ-6 кВ на скважине № 475 Винно-Банновского месторождения | 2023 | 2023-08-31 | 3092842.29
148 | 1322-1016875 | ВЛ-6 кВ на скважину № 3007 Мухановского месторождения | 2023 | 2023-08-31 | 826004.03
149 | 1322-1016879 | Комплектная трансформаторная подстанция с силовым трансформатором ТМГ-40/6/0,4-У1 | 2023 | 2023-08-31 | 1880277.96
150 | 1322-1016883 | ВЛ-6 кВ на ИУ скважины № 3007 Мухановского месторождения | 2023 | 2023-08-31 | 293560.98
151 | 1322-1016884 | Комплектная трансформаторная подстанция с силовым трансформатором ТМГ-400/6/0,4-У1 | 2023 | 2023-08-31 | 815145.82
152 | 1322-1016892 | Комплектная трансформаторная подстанция на скважине № 475 Винно-Банновского месторождения | 2023 | 2023-08-31 | 882892.62
153 | 1322-1016903 | ВЛ 6 кВ к измерительной установке ИУ скважины № 315 Утевского месторождения | 2023 | 2023-07-31 | 634944.88
154 | 1322-1016908 | ВЛ-6 кВ на скважину № 205 Утевского месторождения | 2023 | 2023-11-30 | 1203916.49
155 | 1322-1016910 | Комплектная трансформаторная подстанция КТП на скважине № 205 Утевского месторождения | 2023 | 2023-11-30 | 1310702.64
156 | 1322-1016914 | ВЛ-6 кВ на скважину №892 Бариновско-Лебяжинского месторождения (Бариновско-Лебяжинский ЛУ) | 2023 | 2023-07-31 | 1473715.58
157 | 1322-1016917 | Комплектная трансформаторная подстанция КТП на скважине № 892 Бариновско-Лебяжинского месторождения (Бариновско-Лебяжинский ЛУ) | 2023 | 2023-07-31 | 1243667.24
158 | 1322-1016931 | Комплектная трансформаторная подстанция КТП на площадке измерительной установки ИУ к скважине №1Лещевскогоместорождения(ЛещевскийЛУ) | 2023 | 2023-08-31 | 2200303.31
159 | 1322-1016933 | ВЛ-10 кВ к измерительной установке ИУ к скважине № 1 Лещевского месторождения (Лещевский ЛУ) | 2023 | 2023-08-31 | 32782020.63
160 | 1322-1016945 | ВЛ-10 кВ на скважину №61 Лещевского месторождения | 2023 | 2023-07-31 | 7412918.5
161 | 1322-1016951 | Реклоузер на ВЛ-10 кВ к скважине №61 Лещевского месторождения | 2023 | 2023-07-31 | 1958731.84
162 | 1322-1016956 | Комплектная трансформаторная подстанция КТП на скважине № 61 Лещевского месторождения | 2023 | 2023-07-31 | 1132178.89
163 | 1322-1017085 | Тр-р ЗНОЛ-35-III УХЛ1 | 2023 | 2023-08-09 | 77400
164 | 1322-1017086 | Тр-р ЗНОЛ-35-III УХЛ1 | 2023 | 2023-08-09 | 77400
165 | 1322-1017087 | Тр-р ЗНОЛ-35-III УХЛ1 | 2023 | 2023-08-09 | 77400
166 | 1322-1017167 | Подстанция КТПН-Т-В/В-400-6/0,4-19 УХЛ1 | 2023 | 2023-08-24 | 1570552.33
167 | 1322-1017353 | Комплектная трансформаторная подстанция КТП на скважине № 132 Кулешовского месторождения | 2023 | 2023-09-30 | 1918292.33
168 | 1322-1017363 | Комплектная трансформаторная подстанция на скважине №2300 Бариновско-Лебяжинского месторождения | 2023 | 2023-08-31 | 1874520.21
169 | 1322-1017368 | ВЛ-6 кВ на скважину №2300 Бариновско-Лебяжинского месторождения | 2023 | 2023-08-31 | 2888812.14
170 | 1322-1017369 | ВЛ-6 кВ на скважину №202 Утевского месторождения (Утевский ЛУ) | 2023 | 2023-11-30 | 898899.4
171 | 1322-1017373 | Комплектная трансформаторная подстанция КТП на скважине № 202 Утевского месторождения (Утевский ЛУ) | 2023 | 2023-11-30 | 1284999.46
172 | 1322-1017377 | ВЛ-6кВ на скважину №132 Кулешовского месторождения | 2023 | 2023-09-30 | 28250.06
173 | 1322-1017388 | ВЛ-6 кВ на скважину №801 Никольско-Спиридоновского месторождения (Никольско-Спиридоновский ЛУ) | 2023 | 2023-08-31 | 19109998.44
174 | 1322-1017391 | Комплектная трансформаторная подстанция КТП на скважине № 801 Никольско-Спиридоновского месторождения (Никольско-СпиридоновскийЛУ) | 2023 | 2023-08-31 | 1680320.55
175 | 1322-1017395 | ВЛ-6 кВ на скважину № 64 Никольско-Спиридоновскогоместорождения (Никольско-Спиридоновский ЛУ) | 2023 | 2023-08-31 | 1135686.64
176 | 1322-1017396 | Комплектная трансформаторная подстанция КТП на скважине № 64 Никольско-Спиридоновскогоместорождения (Никольско-Спиридоновский ЛУ) | 2023 | 2023-08-31 | 1047571.37
177 | 1322-1017404 | ВЛ-6 кВ на скважину № 269 Винно-Банновского месторождения | 2023 | 2023-08-31 | 739940.19
178 | 1322-1017406 | Комплектная трансформаторная подстанция КТП на скважине № 269 Винно-Банновского месторождения | 2023 | 2023-08-31 | 475939.12
179 | 1322-1017632 | Тр-р ЗНОЛ-35-III УХЛ1 | 2023 | 2023-09-26 | 77400
180 | 1322-1017633 | Тр-р ЗНОЛ-35-III УХЛ1 | 2023 | 2023-09-26 | 77400
181 | 1322-1017634 | Тр-р ЗНОЛ-35-III УХЛ1 | 2023 | 2023-09-26 | 77400
182 | 1322-1017862 | ВЛ-6кВ на скважину №97 Алексеевского месторождения | 2023 | 2023-09-30 | 360319.31
183 | 1322-1017866 | Комплектная трансформаторная подстанция КТП на скважине № 97 Алексеевского месторождения | 2023 | 2023-09-30 | 1459516.97
184 | 1322-1017966 | Комплектная трансформаторная подстанция на скважине № 569 Ново-Запрудненскогоо месторождения | 2023 | 2023-09-30 | 1759821.04
185 | 1322-1017969 | ВЛ-6 кВ на скважину № 569 Ново-Запрудненскогоо месторождения | 2023 | 2023-09-30 | 504388.24
186 | 1322-1017973 | ВЛ-6кВ на скважину №98 Алексеевского месторождения | 2023 | 2023-09-30 | 683592.71
187 | 1322-1017977 | Комплектная трансформаторная подстанция КТП на скважине № 98 Алексеевского месторождения | 2023 | 2023-09-30 | 1548736.91
188 | 1322-1018077 | ВЛ-6 кВ на скважину № 100 Никольско-Спиридоновского месторождения | 2023 | 2023-10-31 | 1605826.36
189 | 1322-1018138 | Подстанция КТПН-Т-В/В-630-6/0,4-19 УХЛ1 | 2023 | 2023-10-23 | 1995145
190 | 1322-1018139 | Подстанция КТПН-Т-В/В-400-6/0,4-19 УХЛ1 | 2023 | 2023-10-23 | 1570552.33
191 | 1322-1018140 | Подстанция КТПН-Т-В/В-250-6/0,4-19 УХЛ1 | 2023 | 2023-10-23 | 1239142.73
192 | 1322-1018221 | Подстанция КТПН-Т-В/В-400-6/0,4-19 УХЛ1 | 2023 | 2023-10-23 | 1570552.33
193 | 1322-1018222 | Подстанция КТПН-Т-В/В-250-6/0,4-19 УХЛ1 | 2023 | 2023-10-23 | 1239142.73
194 | 1322-1018223 | Подстанция КТПК-250/10/0,4-У1 | 2023 | 2023-10-23 | 1551800
195 | 1322-1018224 | Подстанция КТПН-Т-В/В-250-6/0,4-19 УХЛ1 | 2023 | 2023-10-23 | 1239142.73
196 | 1322-1018245 | ВЛ-6 кВ на скважину № 43 Саврухинского месторождения | 2023 | 2023-10-31 | 9999788.56
197 | 1322-1018281 | ВЛ-6 кВ на скважину №291 Верхне-Ветлянского месторождения | 2023 | 2023-10-31 | 2009397.38
198 | 1322-1018283 | Комплектная трансформаторная подстанция на скважине №291 Верхне-Ветлянского месторождения | 2023 | 2023-10-31 | 1453331.42
199 | 1322-1018508 | ВЛ-6 кВ на скважину №333 Тверского месторождения (Тверской ЛУ) | 2023 | 2023-10-31 | 984537.5
200 | 1322-1018519 | ВЛ-6 кВ на скважину № 100 Уваровского месторождения | 2023 | 2023-10-31 | 1773002.16
201 | 1322-1018522 | Комплектная трансформаторная подстанция на скважине № 100 Никольско-Спиридоновского месторождения | 2023 | 2023-10-31 | 1894872.36
202 | 1322-1018552 | Комплектная трансформаторная подстанция на скважине № 43 Саврухинского месторождения | 2023 | 2023-10-31 | 1358348.57
203 | 1322-1018577 | Комплектная трансформаторная подстанция КТП на скважине № 333 Тверского месторождения (Тверской ЛУ) | 2023 | 2023-10-31 | 4462138.68
204 | 1322-1018602 | Комплектная трансформаторная подстанция с силовым трансформатором ТМГ-400/6/0,4-У1 | 2023 | 2023-10-31 | 1288639.91
205 | 1322-1018607 | ВЛ-6 кВ на скважину № 227 Екатериновского месторождения | 2023 | 2023-11-30 | 962725.95
206 | 1322-1018611 | Комплектная трансформаторная подстанция КТП с силовым трансформатором ТМГ-160/6/0,4-У1 | 2023 | 2023-11-30 | 976143.1
207 | 1322-1018626 | КТП с силовым трансформатором ТМГ-25/10/0,4-У1 | 2023 | 2023-10-31 | 1501276.13
208 | 1322-1018627 | КТП с силовым трансформатором ТМГ-160/10/0,4-У | 2023 | 2023-10-31 | 1613313.25
209 | 1322-1018628 | КТП с силовым трансформатором ТМГ-40/10/0,4-У1 | 2023 | 2023-10-31 | 1769290.99
210 | 1322-1018629 | Реклоузер во-6 к скважине 52 Пичерского месторождения | 2023 | 2023-10-31 | 1376441.31
211 | 1322-1018630 | ВЛ-10 на скважину 52 Пичерского месторождения | 2023 | 2023-10-31 | 966927.66
212 | 1322-1018631 | ВЛ-10 на измерительной установке на скважине 52 Пичерского месторождения | 2023 | 2023-10-31 | 17654606.32
213 | 1322-1018632 | ВЛ-10кВ на площадке узла приема СОД на нефтегазосборном трубопроводе от проектируемой иу на днс южно-орловскую | 2023 | 2023-10-31 | 547452.03
214 | 1322-1018665 | Подстанция КТПН-Т-В/В-630-6/0,4-19 УХЛ1 | 2023 | 2023-11-08 | 1995145
215 | 1322-1018666 | Подстанция КТПН-Т-В/В-250-6/0,4-19 УХЛ1 | 2023 | 2023-11-08 | 1239142.73
216 | 1322-1018667 | Подстанция КТПН-Т-В/В-250-6/0,4-19 УХЛ1 | 2023 | 2023-11-08 | 1239142.73
217 | 1322-1018668 | Подстанция КТПН-Т-В/В-400-6/0,4-19 УХЛ1 | 2023 | 2023-11-08 | 1570552.33
218 | 1322-1018706 | Подстанция 2КТПНУ-Т-ВК-400/6/0,4 УХЛ1 | 2023 | 2023-11-21 | 7120000
219 | 1322-1018708 | Реклоузер вакуумный TER_Rec15_AI1_L5 | 2023 | 2023-11-22 | 988651.52
220 | 1322-1018820 | Тр-р ТМН-6300/35/6 У1 | 2023 | 2023-11-29 | 7612000
221 | 1322-1018826 | Тр-р ОЛ-НТЗ-1.25/35-IV УХЛ1 | 2023 | 2023-11-23 | 92864.97
222 | 1322-1018829 | ВЛ-6 кВ на скважине № 97 Малышевская месторождения | 2023 | 2023-11-30 | 1519673.29
223 | 1322-1018883 | Комплектная трансформаторная подстанция КТП на скважине № 97 Малышевского месторождения | 2023 | 2023-11-30 | 1491500.17
224 | 1322-1018912 | Тр-р ТМГ11-400/10-УХЛ1 6/0,4кВ Y/Yн-0 | 2023 | 2023-12-12 | 401807
225 | 1322-1018914 | Тр-р ТМГ11-160/10-УХЛ1 6/0,4кВ Y/Yн-0 | 2023 | 2023-12-12 | 243176
226 | 1322-1018915 | Тр-р НОЛ-35 III УХЛ1 35000/100 0,5 150ВА | 2023 | 2023-12-12 | 168660
227 | 1322-1018936 | Тр-р ТМГ11-160/10-УХЛ1 6/0,4кВ Y/Yн-0 | 2023 | 2023-11-29 | 243176
228 | 1322-1018937 | Тр-р ТМГ11-160/10-УХЛ1 6/0,4кВ Y/Yн-0 | 2023 | 2023-11-29 | 243176
229 | 1322-1018938 | Тр-р ТМГ11-160/10-УХЛ1 6/0,4кВ Y/Yн-0 | 2023 | 2023-11-29 | 243176
230 | 1322-1018940 | ВЛ-10 кВ на скважину № 50 Пичерского месторождения | 2023 | 2023-11-30 | 8464205.29
231 | 1322-1018957 | Подстанция КТПН-Т-В/В-250-6/0,4-19 УХЛ1 | 2023 | 2023-11-29 | 1239142.73
232 | 1322-1018958 | Подстанция КТПН-Т-В/В-250-6/0,4-19 УХЛ1 | 2023 | 2023-11-29 | 1239142.73
233 | 1322-1018959 | ВЛ-10 кВ на скважину № 53 Пичерского месторождения | 2023 | 2023-11-30 | 618395.16
234 | 1322-1018967 | ВЛ-10 кВ на скважину № 56 Пичерского месторождения | 2023 | 2023-11-30 | 405347.01
235 | 1322-1018970 | Комплектная трансформаторная подстанция с силовым трансформатором ТМГ-160/10/0,4 | 2023 | 2023-11-30 | 2235468.77
236 | 1322-1018973 | Комплектная трансформаторная подстанция с силовым трансформатором ТМГ-400/6/0,4-У1 | 2023 | 2023-11-30 | 4098915.38
237 | 1322-1018978 | ВЛ-6 кВ к скважине № 1518 Сарбайско-Мочалеевского месторождения | 2023 | 2023-11-30 | 810615.39
238 | 1322-1018983 | Комплектная трансформаторная подстанция с силовым трансформатором ТМГ-160/10/0,4 | 2023 | 2023-11-30 | 2171684.29
239 | 1322-1019003 | Комплектная трансформаторная подстанция с силовым трансформатором ТМГ-160/10/0,4 | 2023 | 2023-11-30 | 3090750.1
240 | 1322-1019009 | Комплектная трансформаторная подстанция с силовым трансформатором ТМГ-160/10/0,4 | 2023 | 2023-11-30 | 1067997.68
241 | 1322-1019014 | ВЛ-10 кВ на скважину № 54 Пичерского месторождения | 2023 | 2023-11-30 | 549723.43
242 | 1322-1019034 | ВЛ-35кВ «Екатериновская-Южно-Орловская-1» | 2023 | 2023-12-31 | 228247542.32
243 | 1322-1019407 | ВЛ-35кВ «Екатериновская-Южно-Орловская-2» | 2023 | 2023-12-31 | 196142803.75
244 | 200690 | Силовая трансформаторная подстанция блочного типа ПС 35/6кВ «ПЗЖБИ» | 2023 | 2019-12-31 | 1638882
245 | KSK014055 | Комплектная трансформаторная подстанция КТП на площадке узла пуска СОД на нефтепроводе АГЗУ-1 Малиновского купола доУПСВ1-госборного пункта Радае | 2023 | 2021-02-12 | 628134.81
246 | KSK014057 | ВЛ-6кВ к площадке узла пуска СОД на нефтепроводе АГЗУ-1 Малиновского купола до УПСВ 1-го сборного пунктаРадаевскогоместорождения | 2023 | 2021-02-12 | 314964.27
247 | KSK014062 | ВЛ-6кВ к площадке узла пуска СОД на нефтепроводе АГЗУ-1 Малиновского купола до УПСВ 1-го сборного пункта Радаевскогоместорождения | 2023 | 2021-02-12 | 137812.44
248 | KSK110099 | ВЛ-6 КВ. СКВ.4 1200 М СОЛОГАЕВКА | 2023 | 1985-03-01 | 18477.52
249 | KSK110100 | ВЛ-6 КВ. СКВ.3 50 М СОЛОГАЕВКА | 2023 | 1985-03-01 | 644.5
250 | KSK110134 | ВЛ К СКВ.161 УВАРОВКА 162 290М | 2023 | 1985-11-01 | 5268.26
251 | KSK110150 | ВЛ-6 КВ.К СКВ.163 УВАРОВСК.М.Р. 100 М | 2023 | 1986-06-01 | 2242.9
252 | KSK110151 | ВЛ-6 КВ. СКВ.104 (БОЧКАРЕВКА) СОЛОГАЕВКА | 2023 | 1986-06-01 | 20741.54
253 | KSK110205 | ВЫСОКОВОЛЬТ.ЛИНИИ ВЛ-6 КВ. К СКВ-164 | 2023 | 1986-12-01 | 41659.98
254 | KSK110214 | ВЛ-6 КВ. К СКВ.152 УВАРОВСКОЕ М.Р. | 2023 | 1987-05-01 | 3156.66
255 | KSK110225 | ВЛ-6 КВ. 1400 М СОЛОГАЕВКА | 2023 | 1994-09-01 | 14387.67
256 | KSK110245 | ВЛ-6 КВ. К СКВ.801 ПР.670 П-М | 2023 | 1988-03-01 | 8046.26
257 | KSK110252 | ВЛ-6 КВ. СКВ.36,43,49,35 570 М КР-АЛЕШКИНО | 2023 | 1987-12-01 | 43505.14
258 | KSK110253 | ВЛ-6 КВ. К СКВ. УВАРОВСКОЕ М.Р.157 | 2023 | 1987-12-01 | 37597.71
259 | KSK110254 | ВЛ-6 КВ. СКВ.12 1600 М | 2023 | 1987-12-01 | 120532.33
260 | KSK110279 | ВЛ-6 КВ. СКВ.106 | 2023 | 1988-09-01 | 27919.04
261 | KSK110295 | ВЛ-6 КВ. К СКВ.155 УВ. 1440 П-М | 2023 | 1988-09-01 | 35379.96
262 | KSK110350 | ВЛ-35 КВ. ТП-6 КВ. СОЛОГАЕВКА | 2023 | 1989-06-01 | 446965.3
263 | KSK110351 | Сооружение Воздушная линия электропередач 35кВ "Козловка" Кинель-Черкасский район до воздушной линии электропередач35кВ"Сологаевка-Мочалеевка" | 2023 | 1989-06-01 | 8540.49
264 | KSK110354 | ВЛ-6 КВ. СКВ.801 50 М ДЕРЮЖЕВКА | 2023 | 1989-06-01 | 48083.58
265 | KSK110355 | ВЛ-6 КВ. СКВ.118 2580 М СОЛОГАЕВКА | 2023 | 1989-06-01 | 42324.58
266 | KSK110374 | ВЛ-6 КВ. К СКВ.158 УВАРОВСКОЕ М.Р. 100 П | 2023 | 1989-06-01 | 1509.63
267 | KSK110381 | ВЛ-6 КВ К СКВ.127 УВАРОВ. 550П-М | 2023 | 1989-10-01 | 9391.91
268 | KSK110393 | ВЛ-6 КВ. ДНС - СКВ.41 5934 М СОЛОГАЕВКА | 2023 | 1989-12-01 | 141358.73
269 | KSK110453 | ВЛ-6 КВ. СКВ.623 100 М ДЕРЮЖЕВКА | 2023 | 1990-12-01 | 50274.81
270 | KSK110454 | ВЛ-6 КВ. СКВ.803 400 М ДЕРЮЖЕВКА | 2023 | 1990-12-01 | 11775.18
271 | KSK110456 | ВЛ-6 КВ. СКВ.624 20 М ДЕРЮЖЕВКА | 2023 | 1990-12-01 | 620.93
272 | KSK110457 | ВЛ-6 КВ. СКВ.810 200 М ДЕРЮЖЕВКА | 2023 | 1990-12-01 | 6039.84
273 | KSK110458 | ВЛ-6 КВ. СКВ.631 715 М ДЕРЮЖЕВКА | 2023 | 1990-12-01 | 67169.44
274 | KSK110459 | ВЛ-6 КВ. СКВ.807 215 М ДЕРЮЖЕВКА | 2023 | 1990-12-01 | 6496.89
275 | KSK110460 | ВЛ-6 КВ. СКВ.632 200 М ДЕРЮЖЕВКА | 2023 | 1990-12-01 | 6039.84
276 | KSK110461 | ВЛ-6 КВ К СКВ-187 УВ.200 П-М | 2023 | 1990-12-01 | 6045.82
277 | KSK110462 | ВЛ-6 КВ. К СКВ-35 УВ 360 П-М | 2023 | 1990-12-01 | 10597.12
278 | KSK110463 | ВЛ-6 КВ. К СКВ.231 УВАР.230 П-М | 2023 | 1990-12-01 | 347.65
279 | KSK110464 | ВЛ-6 КВ.К СКВ.112 УВАР. 90 П-М | 2023 | 1990-12-01 | 2759.94
280 | KSK110467 | ВЛ-6 КВ. К СКВ.19 220 П-М | 2023 | 1990-12-01 | 6645.83
281 | KSK110512 | ВЛ-6КВ.УВАРОВСКОЕ М-Р.К СКВ-180 360 П-М | 2023 | 1991-11-01 | 5357.85
282 | KSK110513 | ВЛ-6 КВ. СКВ.121,125,126 СОЛОГАЕВКА | 2023 | 1991-11-01 | 10327.03
283 | KSK110519 | Сооружение Воздушная линия электропередачи 35кВ Сологаевка-Мочалеевка от подстанции 35/6 Сологаевка Сологаевское мес-еКинель-Черкасский р-он | 2023 | 1991-12-01 | 222794.13
284 | KSK110536 | ВЛ-6 КВ. СКВ.152 СОЛОГАЕВКА | 2023 | 1992-09-01 | 8666.39
285 | KSK110537 | ВЛ-6 КВ. СКВ.182 СОЛОГАЕВКА | 2023 | 1992-09-01 | 8657.41
286 | KSK110540 | ВЛ 6 КВ ОТ ПОДСТ | 2023 | 1992-12-01 | 54415.56
287 | KSK114004 | ЛИНИЯ ВОЗДУШНАЯ 6КВ НА СКВ 168 | 2023 | 1977-05-01 | 6.72
288 | KSK114005 | ЛИНИЯ ВОЗДУШНАЯ 6КВ НА СКВАЖИНЕ 307 ОТ ФИДЕРА 41 Дмитриевское месторождение | 2023 | 1977-05-01 | 8.96
289 | KSK114006 | ЛИНИЯ ВОЗДУШНАЯ 6КВ ОТ ФИДЕРА 51 НА СКВ 55 М-КОХАНСКОГО М/Р | 2023 | 1977-05-01 | 2.69
290 | KSK114007 | ЛИНИЯ ВОЗДУШНАЯ 6КВ НА СКВАЖИНЕ 65 Михайловско-Коханское месторождение ОТ ФИДЕРА- 55 | 2023 | 1977-05-01 | 2.69
291 | KSK114009 | ЛИНИЯ ВОЗДУШНАЯ 6КВ ОТ ФИДЕРА 63 НА СКВ 123 М-КОХАНСКОГО М/Р | 2023 | 1977-05-01 | 2.02
292 | KSK114010 | ВОЗДУШНАЯ ЛИНИЯ 6КВ НА СКВАЖИНЕ 345 МИХАЙЛО-КАХАНОВСКОЕ МЕСТОРОЖДЕНИЕ ОТ ФИДЕРА-64 | 2023 | 1977-05-01 | 11.2
293 | KSK114011 | ЛИНИЯ ВОЗД.-6 КВ НА СУ 16 ОТ Ф-РА-30 | 2023 | 1977-05-01 | 2.02
294 | KSK114012 | В.Л.6 КВ НА СКВ 521 Н/КЛЮЧ.ОТ Ф-РА-65 | 2023 | 1977-05-01 | 3.14
295 | KSK114013 | В.Л.6 КВ НА СКВ 523 Н/КЛЮЧ.ОТ Ф-РА-65 | 2023 | 1977-05-01 | 11.2
296 | KSK114014 | ВОЗДУШНАЯ ЛИНИЯ 6КВ НА СКВАЖИНЕ 347 МИХАЙЛО-КАХАНОВСКОЕ МЕСТОРОЖДЕНИЕ ОТ ФИДЕРА-64 | 2023 | 1977-05-01 | 2.24
297 | KSK114015 | ЛИНИЯ ВОЗД.-6 КВ НА СКВ 71 ОТ Ф-РА-52 | 2023 | 1977-07-01 | 2.69
298 | KSK114016 | В.Л.6 КВ НА СКВ 433 ХИЛКИ ОТ Ф-РА-103 | 2023 | 1977-07-01 | 13.44
299 | KSK114017 | В.Л.6КВ НА СКВ181 ПОДГОР.М/Р ОТ Ф-РА 93 | 2023 | 1977-07-01 | 1.79
300 | KSK114018 | Л.ВОЗД.-6 КВ НА СКВ 248 ОТ Ф-РА 5 | 2023 | 1977-07-01 | 4.48
301 | KSK114019 | Л.ВОЗД.-6 КВ НА СКВ 167 ОТ Ф-РА 184 НЕКЛ | 2023 | 1977-07-01 | 5.38
302 | KSK114020 | Л.ВОЗД.-6 КВ НА СКВ 952 ОТ Ф-РА 30 | 2023 | 1977-07-01 | 4.48
303 | KSK121015 | ВЛ 6 КВ НА СКВ УВАP.МP.206,207. | 2023 | 1993-09-01 | 33590.6
304 | KSK121016 | ВЛ-6 КВ. СКВ.159,122,183,154 СОЛОГАЕВКА | 2023 | 1993-09-01 | 44129.82
305 | KSK121025 | Сооружение Воздушная линия электропередач напряжением 35кВ Хилки Красноярский район проходящая через Кинель-Черкасский район | 2023 | 1965-01-01 | 39138.17
306 | KSK121068 | Сооружение Воздушная линия электропередач напряжением 35кВ Дмитриевка Кинель-Черкасский район, состоящая из 2 участков | 2023 | 1951-01-01 | 87370.65
307 | KSK121077 | ЛЭП-6 КВ Ф-43 | 2023 | 1959-11-01 | 68.1
308 | KSK121079 | ЛЭП-6 КВ Ф-51 | 2023 | 1959-12-01 | 18.82
309 | KSK121080 | ЛЭП-6 КВ Ф-52 | 2023 | 1958-06-01 | 35.84
310 | KSK121210 | ЛЭП-6 КВ Ф-75 | 2023 | 1964-12-01 | 15.23
311 | KSK121211 | Сооружение Воздушная линия электропередач напряжением 35кВ Восточная Черновка Кинель-Черкасский район | 2023 | 1964-12-01 | 169563.48
312 | KSK121212 | Сооружение Воздушная линия электропередач напряжением 35кВ Восточная-2 г.Отрадный Промзона-1 проходящая через Кинель-Черкасскийрайон | 2023 | 1964-12-01 | 269063.82
313 | KSK121222 | Сооружение Воздушная линия электропередачи напряжением 35кВ Неклюдово Борский район | 2023 | 1965-11-01 | 87907.35
314 | KSK121223 | Сооружение Воздушная линия электропередачи напряжением 35кВ Борское-2 | 2023 | 1965-11-01 | 189044.74
315 | KSK121224 | Воздушная линия электропередач напряжением 35 КВ Борский район | 2023 | 1965-11-01 | 185868.94
316 | KSK121227 | Сооружение Воздушная линия электропередачи напряжением 35кВ Марьевка Борский район | 2023 | 1965-11-01 | 28764.7
317 | KSK121248 | ЛЭП-6 КВ Ф-31 Н/КЛЮЧИ | 2023 | 1966-08-01 | 112.9
318 | KSK121270 | ЛЭП-6 КВ Ф-64 | 2023 | 1967-07-01 | 89.6
319 | KSK121286 | ЛЭП-6 КВ ОТ Ф-182 ДО ТП-204-205 | 2023 | 1967-12-01 | 17.92
320 | KSK121299 | ЛЭП-6 КВ ДО ТП-365 ФИДЕР 32 | 2023 | 1968-06-01 | 22.4
321 | KSK121300 | ЛЭП-6 КВ ДО ТП-157,162,165,168 Ф-101 | 2023 | 1968-08-01 | 41.22
322 | KSK121304 | ЛЭП-6КВ ГЕРМЕТИЗ.П/СТ 110/35/6кв МУХАН. | 2023 | 1968-09-01 | 31.36
323 | KSK121337 | ВЛ-6 КВ К СКВ. 184 УВАРОВ.МР. | 2023 | 1993-12-01 | 17942.97
324 | KSK121338 | ВЛ-6 КВ. СКВ.155 СОЛОГАЕВКА | 2023 | 1993-12-01 | 6133.46
325 | KSK121339 | ВЛ-6 КВ. СКВ.108 СОЛОГАЕВКА | 2023 | 1993-12-01 | 7543.1
326 | KSK121342 | ВЛ-6 КВ. СКВ.151 СОЛОГАЕВКА | 2023 | 1993-12-01 | 4654.96
327 | KSK121343 | ВЛ-6 КВ. СКВ.157 СОЛОГАЕВКА | 2023 | 1993-12-01 | 21549.81
328 | KSK121344 | ВЛ-6 КВ. СКВ.187 СОЛОГАЕВКА | 2023 | 1993-12-01 | 17942.97
329 | KSK121345 | ВЛ-6 КВ. СКВ.185 СОЛОГАЕВКА | 2023 | 1993-12-01 | 9199.17
330 | KSK121346 | ВЛ-6 КВ. СКВ.181 СОЛОГАЕВКА | 2023 | 1993-12-01 | 9199.17
331 | KSK121347 | ВЛ 6 КВ К СКВ 208 УВАPОВ.МP. | 2023 | 1993-12-01 | 6133.46
332 | KSK121348 | ВЛ 6 КВ К СКВ 232 УВАPОВ.МP. | 2023 | 1993-12-01 | 10465.87
333 | KSK121349 | ВЛ 6 КВ К СКВ.171 УВАPОВ.МP. | 2023 | 1993-12-01 | 1568.24
334 | KSK121433 | ЛЭП-6КВ НА Ф-29 | 2023 | 1970-11-01 | 38.53
335 | KSK121434 | ЛЭП-6КВ НА ТП-530 МАЛЫШЕВСКОГО М/Р | 2023 | 1970-11-01 | 64.51
336 | KSK121437 | ЛЭП-6КВ Ф-5 | 2023 | 1970-11-01 | 35.84
337 | KSK121443 | ЛЭП-6КВ Ф-20 | 2023 | 1970-12-01 | 17.92
338 | KSK121445 | ЛЭП-6КВ Ф-26 | 2023 | 1970-12-01 | 35.39
339 | KSK121446 | ЛЭП-6КВ Ф-22 | 2023 | 1970-12-01 | 18.82
340 | KSK121449 | Сооружение Воздушная линия электропередачи напряжением 35кВ Промысловая-1 и Промысловая-2 | 2023 | 1970-12-01 | 193081.66
341 | KSK121450 | ЛЭП-6КВ ОТ ТП-246 ДО ТП-242 Ф-183 НЕКЛЮД | 2023 | 1971-02-01 | 4.48
342 | KSK121453 | Линия электропередач 0,4кв.УКПН-2 К-Черкасский р-он | 2023 | 1971-07-01 | 8.96
343 | KSK121454 | ЛЭП-6КВ К СКВ 60,146,12,15 НЕКЛЮД. ПЛ. | 2023 | 1971-11-01 | 143.36
344 | KSK121455 | ЛЭП-6КВ К СКВ 107 | 2023 | 1971-10-01 | 8.96
345 | KSK121458 | ЛЭП-6КВ К-ЧЕРКАССКОЙ ПЛ. | 2023 | 1971-12-01 | 66.3
346 | KSK121460 | Сооружение Воздушная линия электропередач напряжением 35кВ Хилки Красноярский район проходящая через Кинель-Черкасский район | 2023 | 1971-12-01 | 38421.92
347 | KSK121461 | ЛЭП-6КВ К Ф1-5 П/СТ 110/35/6кв МУХАН. | 2023 | 1971-12-01 | 41.22
348 | KSK121462 | ЛЭП-6КВ К Ф5-76 П/СТ 110/35/6кв МУХАН. | 2023 | 1971-12-01 | 29.57
349 | KSK121466 | Сооружение Воздушная линия электропередачи напряжением 35кВ Восточная-1 г. Отрадный, Промзона-2 проходящая через Кинель-Черкасскийрайон | 2023 | 1971-12-01 | 139637.43
350 | KSK121467 | Сооружение Воздушная линия электропередачи напряжением 35кВ Алакаевка Красноярский район проходящая через Кинельский район | 2023 | 1971-12-01 | 222185.12
351 | KSK121468 | Линия кабельная г.Отрадный ул.2-ой Северный проезд | 2023 | 1971-12-01 | 2621.63
352 | KSK121469 | Линия кабельная г.Отрадный ул.2-ой Северный проезд | 2023 | 1971-12-01 | 4638.3
353 | KSK121497 | ЛЭП-6КВ ОТ ФИДЕРА 1 НА СКВ 161 | 2023 | 1972-10-01 | 5.2
354 | KSK121501 | ЛЭП-6КВ | 2023 | 1972-10-01 | 15.98
355 | KSK121503 | ЛИНИЯ ВОЗДУШН 0,4 КV НА ГЗУ N 305,N 307 | 2023 | 1972-12-01 | 3.14
356 | KSK121507 | ЛЭП-6КВ ОТПАЙКА ОТ ФИДЕРА65 И 31 ДО КТПН | 2023 | 1972-12-01 | 7.35
357 | KSK121508 | Воздушная линия электропередач напряжением 35 КВ Сидоровка г. Отрадный Промзона-1 проходящая через Кинель-Черкасский райониСергиевский район | 2023 | 1972-12-01 | 148771.7
358 | KSK121511 | ЛЭП-6КВ НА МОГУНОВСКОМ УЧ-КЕ | 2023 | 1972-12-01 | 64.51
359 | KSK121516 | ЛЭП-6КВ ОТ П.СТ МУХ. ДО Л.Р. 3-2 Ф-3,Ф-1 | 2023 | 1972-12-01 | 47.49
360 | KSK121518 | ЛЭП-6КВ ОТ П/СТ. ВОСТОЧНАЯ ДО КНС-4 Ф-5- | 2023 | 1972-12-01 | 11.65
361 | KSK121523 | ЛЭП-6КВ ОТ Ф-92 НА СКВ 45 ПОДГОРНЕН. | 2023 | 1973-01-01 | 4.48
362 | KSK121526 | ЛИНИЯ ВОЗДУШНАЯ 6КВ | 2023 | 1973-02-01 | 2.24
363 | KSK121618 | ЛИНИЯ ВОЗДУШНАЯ 6КВ ОТ Ф-РА 31 НА СКВ 28 | 2023 | 1973-03-01 | 6.27
364 | KSK121619 | Л/ВОЗДУШНАЯ 6КВ ОТ Ф-РА 29 НА СКВ 828 | 2023 | 1973-03-01 | 6.72
365 | KSK121620 | Л/ВОЗДУШНАЯ 6КВ ОТ Ф-РА 102НА СКВ 608 | 2023 | 1973-04-01 | 1.79
366 | KSK121621 | ЛЭП-6КВ ОТПАЙКА ОТФ-РА 3 НА СКВ 138 | 2023 | 1973-05-01 | 1.79
367 | KSK121623 | ЛЭП-6КВ ОТПАЙКА ОТФ-РА 55 НАСКВ 64 | 2023 | 1973-05-01 | 1.79
368 | KSK121625 | ЛЭП-6КВ ОТ Ф-92 НА СКВ 114 ОТПАЙКА ПОДГО | 2023 | 1973-07-01 | 4.48
369 | KSK121626 | ЛЭП-6КВ ОТ Ф-92 НА СКВ 115 ОТПАЙКА | 2023 | 1973-07-01 | 4.48
370 | KSK121627 | ЛЭП-6КВ ОТ Ф-54 НА СКВ 87 ОТПАЙКА | 2023 | 1973-07-01 | 13.44
371 | KSK121628 | ЛЭП-6КВ ОТ Ф-24 НА СКВ 340 | 2023 | 1973-08-01 | 1.79
372 | KSK121629 | ЛЭП-6КВ ОТ Ф-92 НА СКВ 112 | 2023 | 1973-08-01 | 8.96
373 | KSK121670 | ЛЭП-6КВ ОТ Ф-92 НА СКВ 46 | 2023 | 1973-08-01 | 4.48
374 | KSK121671 | ЛЭП-6КВ ОТ Ф-93 НА СКВ 124 | 2023 | 1973-08-01 | 1.79
375 | KSK121672 | ЛЭП-6КВ ОТ Ф-1 НА СКВ 258 | 2023 | 1973-09-01 | 13.44
376 | KSK121673 | ЛЭП-6КВ ОТ Ф-1 НА СКВ 224 | 2023 | 1973-09-01 | 4.48
377 | KSK121674 | ЛЭП-6КВ ОТ Ф-3 НА СКВ 251 | 2023 | 1973-09-01 | 2.24
378 | KSK121675 | ЛЭП-6КВ ОТ Ф-54 НА СКВ.84 | 2023 | 1973-09-01 | 2.24
379 | KSK121680 | ЛЭП-6КВ ОТ Ф-20 НА СКВ 273 | 2023 | 1973-10-01 | 6.72
380 | KSK121681 | ЛЭП-6КВ ОТ Ф-5 НА СКВ 249 | 2023 | 1973-10-01 | 2.24
381 | KSK121682 | ЛЭП-6КВ ОТ Ф-5 НА СКВ 250 И 105 | 2023 | 1973-10-01 | 2.24
382 | KSK121683 | ЛЭП-6КВ ОТПАЙКА ОТ Ф-26 НА СКВ 306 | 2023 | 1973-10-01 | 13.44
383 | KSK121684 | ЛЭП-6КВ ОТ Ф-22 НА СКВ 268 | 2023 | 1973-10-01 | 2.24
384 | KSK121685 | ЛЭП-6КВ ОТ Ф-24 НА СКВ 87 | 2023 | 1973-10-01 | 2.24
385 | KSK121686 | ЛЭП-6КВ ОТ Ф-30 НА СКВ 476 | 2023 | 1973-10-01 | 4.03
386 | KSK121687 | ЛЭП-6КВ ОТ Ф-24 НА СКВ 170 | 2023 | 1973-10-01 | 8.96
387 | KSK121688 | ЛЭП6КВ ОТПАЙКА ОТ Ф-РА НА СКВ814,832,233 | 2023 | 1973-11-01 | 13.44
388 | KSK121689 | ЛИНИЯ ВОЗДУШНАЯ 6КВ ОТПАЙКА ОТ ФИДЕРА 22 на СКВ 129 | 2023 | 1973-11-01 | 2.51
389 | KSK121690 | ЛЭП-6КВ ОТ Ф-РА 92 НА СКВ 127 | 2023 | 1973-11-01 | 3.14
390 | KSK121691 | ЛЭП-6КВ ОТ Ф-РА 92 НА СКВ 126 | 2023 | 1973-11-01 | 2.24
391 | KSK121693 | Сооружение Воздушная линия электропередачи напряжением 35кВ Неклюдово Борский район | 2023 | 1973-12-01 | 136707.86
392 | KSK121694 | ЛЭП-6КВ БАЗЫ ЦКПРС В ДМТРИЕВКЕ | 2023 | 1973-12-01 | 2.42
393 | KSK121696 | ЛЭП-6КВ ОТПАЙКА ОТ Ф-92 НА СКВ 146 | 2023 | 1973-12-01 | 1.79
394 | KSK121697 | ЛЭП6КВ ОТПАЙКА ОТ Ф-92 И Ф-93 НА СКВ 129 | 2023 | 1973-12-01 | 1.79
395 | KSK121698 | ЛЭП-6КВ ОТПАЙКА ОТ Ф-55 НА СКВ 51 | 2023 | 1973-12-01 | 1.79
396 | KSK121699 | ЛЭП-6КВ ОТПАЙКА ОТ Ф-94 НА СКВ 111 | 2023 | 1973-12-01 | 13.44
397 | KSK121700 | ЛЭП-6КВ ОТПАЙКА ОТ Ф-94 НА СКВ 46 | 2023 | 1973-12-01 | 6.72
398 | KSK121701 | ЛЭП-6КВ ОТПАЙКА ОТ Ф-31 НА СКВ 34 | 2023 | 1973-12-01 | 2.69
399 | KSK121703 | ЛЭП-6КВ ОТПАЙКА ОТ Ф-РА НА СКВ 371 | 2023 | 1974-01-01 | 13.44
400 | KSK121704 | ЛЭП-6КВ ОТПАЙКА ОТ Ф-РА-22 НА СКВ 124 | 2023 | 1974-01-01 | 13.44
401 | KSK121705 | ЛЭП-6КВ ОТПАЙКА ОТ Ф-3 НА СКВ 107 | 2023 | 1974-01-01 | 2.24
402 | KSK121706 | ЛЭП-6КВ ОТПАЙКА ОТ Ф-1 НА СКВ 407 | 2023 | 1974-01-01 | 2.24
403 | KSK121707 | ЛЭП-6КВ ОТПАЙКА ОТ Ф-21 НА СКВ 100 | 2023 | 1973-05-01 | 1.79
404 | KSK121708 | ЛЭП-6КВ ОТПАЙКА ОТ Ф-21 НА СКВ 101 | 2023 | 1974-04-01 | 4.48
405 | KSK121709 | ЛЭП-6КВ ОТПАЙКА ОТ Ф-5 НА СКВ 354 | 2023 | 1974-04-01 | 2.24
406 | KSK121710 | ЛЭП-6КВ ОТПАЙКА ОТ Ф-29 НА СКВ 216 | 2023 | 1974-07-01 | 13.44
407 | KSK121711 | ЛЭП-6КВ ОТПАЙКА ОТ Ф-71 НА СКВ 261 | 2023 | 1974-04-01 | 2.24
408 | KSK121712 | ЛЭП-6КВ ОТПАЙКА ОТ Ф-29 НА СКВ 928 | 2023 | 1974-04-01 | 4.48
409 | KSK121713 | ЛЭП-6КВ ОТПАЙКА ОТ Ф-31 НА СКВ 522 | 2023 | 1974-04-01 | 2.24
410 | KSK121714 | ЛЭП-6КВ ОТПАЙКА ОТ Ф-26 НА СКВ 201 | 2023 | 1974-04-01 | 1.79
411 | KSK121715 | ЛЭП-6КВ ОТПАЙКА ОТ Ф-21 НА СКВ 98 | 2023 | 1974-04-01 | 2.24
412 | KSK121716 | ЛЭП-6КВ ОТПАЙКА ОТ Ф-21 НА СКВ 97 | 2023 | 1974-04-01 | 2.24
413 | KSK121717 | ЛЭП-6КВ ОТПАЙКА ОТ Ф-21 НА СКВ 99 | 2023 | 1974-04-01 | 4.48
414 | KSK121718 | ЛЭП-6КВ ОТПАЙКА НА СКВ 106 | 2023 | 1974-04-01 | 4.48
415 | KSK121720 | ЛЭП -6КВ ОТ ФИДЕРА 106 НА СКВ 625 | 2023 | 1974-06-01 | 4.48
416 | KSK121721 | ЛЭП -6КВ ОТ ФИДЕРА 91 НА СКВ 136 | 2023 | 1974-06-01 | 4.48
417 | KSK121722 | ЛЭП -6КВ ОТ ФИДЕРА 74 НА СКВ 80 | 2023 | 1974-06-01 | 4.48
418 | KSK121723 | ЛЭП -6КВ ОТ ФИДЕРА 64 НА СУ-14 | 2023 | 1974-06-01 | 1.79
419 | KSK121724 | ЛЭП -6КВ ОТ ФИДЕРА 91 ДО СКВ 109 | 2023 | 1974-06-01 | 4.48
420 | KSK121725 | ЛЭП -6КВ ОТ ФИДЕРА 44 ДО СКВ 25 | 2023 | 1974-06-01 | 13.44
421 | KSK121726 | ЛЭП -6КВ ОТ ФИДЕРА 44 ДО СКВ 91 | 2023 | 1974-06-01 | 4.48
422 | KSK121727 | ЛЭП -6КВ ОТ ФИДЕРА 41 ДО СКВ 30 | 2023 | 1974-06-01 | 4.48
423 | KSK121729 | ЛЭП -6КВ ОТ ФИДЕРА 43 ДО СКВ 206 | 2023 | 1974-06-01 | 4.48
424 | KSK121730 | ЛЭП-6КВ К СКВ 155 | 2023 | 1974-06-01 | 6.27
425 | KSK121731 | ЛЭП-6КВ К СКВ 92 | 2023 | 1974-06-01 | 7.62
426 | KSK121732 | ЛЭП-6КВ К СКВ 172 | 2023 | 1974-06-01 | 6.72
427 | KSK121733 | ЛЭП-6КВ К СКВ 46 | 2023 | 1974-06-01 | 2.73
428 | KSK121734 | ЛЭП-6КВ К СКВ 181 | 2023 | 1974-06-01 | 1.75
429 | KSK121735 | ЛЭП-6КВ К СКВ 182 | 2023 | 1974-06-01 | 6.27
430 | KSK121736 | ЛЭП-6КВ К СКВ 79 | 2023 | 1974-06-01 | 1.75
431 | KSK121737 | ЛЭП-6КВ К СКВ 68 | 2023 | 1974-06-01 | 6.72
432 | KSK121738 | ЛИНИЯ ВОЗДУШНАЯ 6КВ НА СКВ 23 | 2023 | 1974-06-01 | 1.34
433 | KSK121739 | ЛЭП-6КВ Е СКВ.166 | 2023 | 1971-06-01 | 1.52
434 | KSK121740 | ЛЭП-6КВ Е СКВ.190 | 2023 | 1974-06-01 | 6
435 | KSK121741 | ЛЭП-6КV Е СКВ.141 | 2023 | 1974-06-01 | 13.44
436 | KSK121742 | ЛЭП-6КВ Е СКВ.50 | 2023 | 1974-06-01 | 6.27
437 | KSK121743 | ЛЭП-6КV К СКВ.146 | 2023 | 1974-06-01 | 6.27
438 | KSK121744 | ЛЭП-6КV Е СКВ.265 | 2023 | 1974-06-01 | 2.24
439 | KSK121745 | ЛЭП-6КV Е СКВ.72 | 2023 | 1974-06-01 | 6.72
440 | KSK121746 | ЛЭП-6КV Е СКВ.150 | 2023 | 1974-06-01 | 1.52
441 | KSK121748 | ЛЭП-6КВ К СКВ.43 | 2023 | 1974-06-01 | 2.87
442 | KSK121749 | ЛЭП-6КВ К СКВ.170 | 2023 | 1974-06-01 | 6.27
443 | KSK121750 | ЛЭП-6КВ К СКВ.275 | 2023 | 1974-06-01 | 2.6
444 | KSK121751 | ЛЭП-6КВ К СКВ.41 | 2023 | 1974-06-01 | 7.62
445 | KSK121752 | ЛЭП-6КВ К СКВ.159 | 2023 | 1974-06-01 | 4.48
446 | KSK121753 | ЛЭП-6КВ К СКВ.28 | 2023 | 1974-06-01 | 3.32
447 | KSK121754 | ЛЭП-6КВ К СКВ.186 | 2023 | 1974-06-01 | 2.42
448 | KSK121755 | ЛЭП-6КВ К СКВ.98 | 2023 | 1974-06-01 | 1.79
449 | KSK121756 | ЛЭП-6КВ К СКВ.171 | 2023 | 1974-06-01 | 2.69
450 | KSK121757 | ЛЭП-6КВ К СКВ.253 | 2023 | 1974-06-01 | 2.24
451 | KSK121758 | ЛЭП-6КВ ОТ ФИДЕРО-93 НА СКВ 144 | 2023 | 1974-06-01 | 13.44
452 | KSK121759 | Воздушная линия электропередач напряжением 35 КВ Неклюдово Борский район | 2023 | 1974-06-01 | 176934.39
453 | KSK121761 | В.Л.(ОТПАЙКА) 6КВ ОТ Ф-РА 24 НА СКВ 53 | 2023 | 1974-07-01 | 4.48
454 | KSK121762 | ЛИНИЯ ВОЗДУШНАЯ 6КВ ОТ Ф-РА 22 НА СКВ 2 | 2023 | 1974-07-01 | 4.48
455 | KSK121766 | Воздушная линия электропередач напряжением 35 КВ Восточная Черновка Кинель-Черкасский район | 2023 | 1974-12-01 | 64601.12
456 | KSK121770 | ЛЭП-6КВ ОТ Ф-РА 93 НА СКВ 21 ПОДГОРНЕНСК | 2023 | 1974-10-01 | 4.48
457 | KSK121772 | ЛЭП-6КВ ОТ Ф-РА 102 НА СКВ 622 | 2023 | 1974-10-01 | 13.44
458 | KSK121773 | ЛЭП-6КВ ОТ Ф-РА 21 НА СКВ 929 | 2023 | 1974-10-01 | 2.24
459 | KSK121774 | ЛИНИЯ ВОЗДУШНАЯ 6КВ ОТ Ф 51 НА СКВ 360 | 2023 | 1974-12-01 | 2.69
460 | KSK121776 | Л/ВОЗДУШНАЯ 6КВ ОТ Ф-РА 181 НА СКВ 205 | 2023 | 1974-12-01 | 3.14
461 | KSK121777 | ЛИНИЯ ВОЗДУШНАЯ 6КВ НА СКВ 264 ОТ Ф 40 | 2023 | 1972-03-01 | 8.96
462 | KSK121778 | ЛИНИЯ ВОЗДУШНАЯ 6КВ ОТ Ф 52 НА СКВ 351 | 2023 | 1974-12-01 | 1.79
463 | KSK121780 | ЛИНИЯ ВОЗДУШНАЯ 6КВ ОТ Ф 181 НА СКВ 102 | 2023 | 1974-12-01 | 4.48
464 | KSK121782 | В.Л. 6КВ (ОТПАЙКА ) Ф-Р 91 НА СКВ 142 | 2023 | 1974-12-01 | 4.03
465 | KSK121783 | Л/ВОЗДУШНАЯ 6КВ ОТ Ф-РА 71 НА СКВ 936 | 2023 | 1974-12-01 | 6.72
466 | KSK121784 | В.Л. 6КВ (ОТПАЙКА)Ф-Р 93 НА СКВ 135 | 2023 | 1974-12-01 | 5.38
467 | KSK121785 | В.Л. 6КВ (ОТПАЙКА)Ф-Р 23 НА СКВ 283 | 2023 | 1974-12-01 | 1.79
468 | KSK121787 | В.Л. 6КВ (ОТПАЙКА)Ф-Р 182 НА СКВ 209 | 2023 | 1974-12-01 | 4.03
469 | KSK121788 | В.Л. 6КВ ОТ ВЛ-6КВ Ф 51 НА СКВ 349 | 2023 | 1974-12-01 | 2.69
470 | KSK121890 | ЛИНИЯ ВОЗДУШНАЯ 6КВ ОТ Ф 181 НА СКВ 126 | 2023 | 1974-12-01 | 1.79
471 | KSK121895 | ЛИНИЯ ВОЗДУШНАЯ 6КВ ОТ Ф-РА 53 НА СКВ 63 | 2023 | 1975-06-01 | 2.24
472 | KSK121896 | В.Л.6КВ (ОТПАЙКА)ОТ Ф 52 НА СКВ 35 М/КОХ | 2023 | 1975-06-01 | 4.48
473 | KSK121897 | В.Л.6КВ (ОТПАЙКА)ОТ Ф 52 НА СКВ 29 М/КОХ | 2023 | 1975-06-01 | 5.82
474 | KSK121900 | ЛИНИЯ ВОЗД.ВЛ-6КВ НА СКВ 327 | 2023 | 1975-06-01 | 3.4
475 | KSK121901 | ЛИНИЯ ВОЗД.6КВ НА СКВ 325 | 2023 | 1975-06-01 | 10.75
476 | KSK121902 | ЛИНИЯ ВОЗД.6КВ НА СКВ 27 МИХ.КАХАНОВ.М/Р | 2023 | 1975-06-01 | 6.72
477 | KSK121903 | ЛИНИЯ ВОЗД.6КВ НА СКВ 133 НЕКЛЮДОВСКАЯ П | 2023 | 1975-06-01 | 8.96
478 | KSK121904 | ЛИНИЯ ВОЗД.6КВ НА СКВ 123 НЕКЛЮДОВСКАЯ П | 2023 | 1975-06-01 | 1.79
479 | KSK121905 | ЛИНИЯ ВОЗД.6КВ НА СКВ 207 НЕКЛЮДОВСКАЯ П | 2023 | 1975-06-01 | 2.69
480 | KSK121906 | ЛИНИЯ ВОЗД.6КВ НА СКВ 203 НЕКЛЮДОВСКАЯ П | 2023 | 1975-06-01 | 2.24
481 | KSK121907 | ЛИНИЯ ВОЗД.6КВ НА СКВ 204 НЕКЛЮДОВСКАЯ П | 2023 | 1975-06-01 | 13.44
482 | KSK121908 | ЛИНИЯ ВОЗД.6КВ НА СКВ 209 НЕКЛЮДОВСКАЯ П | 2023 | 1975-06-01 | 13.44
483 | KSK121909 | ЛИНИЯ ВОЗД.6КВ НА СКВ 133ПОДГОРНОЕ | 2023 | 1975-06-01 | 2.24
484 | KSK121910 | ЛИНИЯ ВОЗД.6КВ НА СКВ 110 НЕКЛЮДОВСКОГО | 2023 | 1975-06-01 | 13.44
485 | KSK121911 | ЛИНИЯ ВОЗД.6КВ НА СКВ 153 НЕКЛЮДОВСКОЕ М | 2023 | 1975-06-01 | 8.96
486 | KSK121912 | ЛИНИЯ ВОЗД.6КВ НА СКВ 221 НЕКЛЮДОВСКОЕ М | 2023 | 1975-06-01 | 13.44
487 | KSK121916 | ЛИНИЯ ВОЗД.6КВ НА СКВ 131 МОГУТОВСК. М/Р | 2023 | 1975-06-01 | 13.44
488 | KSK121920 | ЛИНИЯ ВОЗД.6КВ ПО СУ-18 | 2023 | 1975-09-01 | 13.44
489 | KSK121929 | ЛИНИЯ ВОЗД.6КВ НА СКВ 128-240 НЕКЛЮДОВСК | 2023 | 1975-11-01 | 7.62
490 | KSK121931 | ЛИНИЯ ВОЗД.6КВ НА СКВ 474 В-ЧЕРНОВКА | 2023 | 1975-11-01 | 4.48
491 | KSK121932 | Л/ВОЗД.6КВ НА СКВ 201-150-48-140-164ПОДГ | 2023 | 1975-11-01 | 6.72
492 | KSK121933 | ЛИНИЯ ВОЗД.6КВ К СКВ 50-228-211 НЕКЛЮДОВ | 2023 | 1975-11-01 | 2.24
493 | KSK121934 | ЛИНИЯ ВОЗД.6КВ НА СКВ 421 МУХАНОВСКАЯ ПЛ | 2023 | 1975-11-01 | 4.48
494 | KSK121935 | ЛИНИЯ ВОЗД.6КВ НА СКВ 937 | 2023 | 1975-11-01 | 4.48
495 | KSK121936 | ЛИНИЯ ВОЗД.6КВ НА СКВ 7 | 2023 | 1975-11-01 | 1.79
496 | KSK121937 | Сооружение Воздушная линия электропередачи напряжением 35кВ Борское-2 | 2023 | 1975-11-01 | 290947.25
497 | KSK121938 | ЛИНИЯ ВОЗД.6КВ К СКВ 5-140-151 | 2023 | 1975-11-01 | 5.38
498 | KSK121939 | ЛИНИЯ ВОЗД.6КВ К СКВ 117 | 2023 | 1975-11-01 | 5.82
499 | KSK121941 | ЛИНИЯ ВОЗД.6КВ К СКВ 357-358 МИХ-КАХАНОВ | 2023 | 1975-12-01 | 7.44
500 | KSK121946 | Сооружение Воздушная линия электропередачи напряжением 35кВ Восточная-1 г. Отрадный, Промзона-2 проходящая через Кинель-Черкасскийрайон | 2023 | 1975-12-01 | 163602.95
501 | KSK121948 | ЛИНИЯ ВОЗД.6КВ МУХАНОВ. М/Р | 2023 | 1975-12-01 | 2.51
502 | KSK121950 | ЛИНИЯ ВОЗД.6КВ К СКВ 270 | 2023 | 1976-03-01 | 4.48
503 | KSK121951 | ЛИНИЯ ВОЗД.6КВ НА СКВ 34 | 2023 | 1976-03-01 | 10.75
504 | KSK121952 | ЛИНИЯ ВОЗД.6КВ НА СКВ 233 | 2023 | 1976-03-01 | 2.06
505 | KSK121953 | ЛИНИЯ ВОЗД.6КВ НА СКВ 123 | 2023 | 1976-03-01 | 3.14
506 | KSK121954 | ЛИНИЯ ВОЗД.6КВ НА СКВ 342 | 2023 | 1976-03-01 | 8.96
507 | KSK121955 | ЛИНИЯ ВОЗД.6КВ НА СКВ 1 | 2023 | 1976-03-01 | 4.48
508 | KSK121956 | ЛИНИЯ ВОЗД.6КВ НА СКВ 932 | 2023 | 1976-03-01 | 8.96
509 | KSK121957 | ЛИНИЯ ВОЗД.6КВ НА СКВ 10 | 2023 | 1976-03-01 | 4.48
510 | KSK121958 | ЛИНИЯ ВОЗД.6КВ НА СКВ 124 | 2023 | 1976-03-01 | 4.48
511 | KSK121959 | ЛИНИЯ ВОЗД.6КВ НА СКВ 165 | 2023 | 1976-03-01 | 4.48
512 | KSK121960 | ЛИНИЯ ВОЗД.6КВ НА СКВ 158 | 2023 | 1976-03-01 | 4.48
513 | KSK121961 | ЛИНИЯ ВОЗД.НА СКВ 352 | 2023 | 1976-06-01 | 1.79
514 | KSK121962 | ЛИНИЯ ВОЗД.6КВ НА СКВ 359 ОТ Ф-РА-51 | 2023 | 1976-06-01 | 6.27
515 | KSK121963 | ЛИНИЯ ВОЗД.6КВ НА СКВ 41 ОТ Ф-РА-51 | 2023 | 1976-06-01 | 4.03
516 | KSK121965 | ЛИНИЯ ВОЗД.6КВ НА СКВ 538 ОТ Ф-РА -65 | 2023 | 1976-06-01 | 4.48
517 | KSK121967 | ЛИНИЯ ВОЗД.6КВ НА СКВ 116 ОТ Ф-РА 181 | 2023 | 1976-06-01 | 4.48
518 | KSK121969 | ЛИНИЯ ВОЗД.6КВ УКПН-2 | 2023 | 1976-06-01 | 3.14
519 | KSK121970 | ЛИНИЯ ВОЗД.6КВ УКПН-2 | 2023 | 1976-06-01 | 2.87
520 | KSK121972 | ЛИНИЯ ВОЗД.6КВ ОТ Ф-РА -92 НА СКВ.179 | 2023 | 1976-09-01 | 1.79
521 | KSK121973 | ЛИНИЯ ВОЗД.6КВ ОТ Ф-РА -91 НА СКВ 107 | 2023 | 1976-09-01 | 8.96
522 | KSK121974 | ЛИНИЯ ВОЗД.6КВ ОТ Ф-РА -92 НА СКВ 169 | 2023 | 1976-09-01 | 4.48
523 | KSK121975 | ЛИНИЯ ВОЗДУШНАЯ 6КВ ОТ Ф-РА 33 НА СКВ163 | 2023 | 1976-09-01 | 4.48
524 | KSK121976 | ЛИНИЯ ВОЗДУШНАЯ 6КВ ОТ Ф-РА 182НА СКВ100 | 2023 | 1976-09-01 | 13.44
525 | KSK121977 | ЛИНИЯ ВОЗДУШНАЯ 6КВ НА СКВ 166 | 2023 | 1976-09-01 | 8.96
526 | KSK121978 | ЛИНИЯ ВОЗДУШНАЯ 6КВ ОТ Ф-РА 44 НА СКВ304 | 2023 | 1976-09-01 | 1.79
527 | KSK121979 | Линия электропередачи 0,4кв к АГЗУ-401 Сам.обл. Кинель-Черкасский р-н | 2023 | 1976-09-01 | 1.88
528 | KSK121980 | Линия электропередач 0,4кв к Спутнику А-40 на АГЗУ-356 Подгорненское м/р | 2023 | 1976-09-01 | 1.52
529 | KSK121981 | В.Л. 6КВ К СПУТНИКУ А-40 АГЗУ-156 | 2023 | 1976-09-01 | 2.64
530 | KSK121982 | Сооружение Воздушная линия электропередачи напряжением 35кВ Дмитриевка А Кинель-Черкасский район, состоящая из 2 участков | 2023 | 1976-09-01 | 111089.65
531 | KSK121983 | Воздушная линия электропередач напряжением 35 КВ Лугань-Марьевка проходящая через Кинель-Черкасский район и Борский район | 2023 | 1976-09-01 | 105541.84
532 | KSK121984 | Сооружение Воздушная линия электропередачи напряжением 35кВ Марьевка Борский район | 2023 | 1976-09-01 | 212431.04
533 | KSK121986 | В.Л. 6КВ К СПУТ.АГ39-146-401-401-405.407 | 2023 | 1976-10-01 | 2.6
534 | KSK121988 | ЛИНИЯ ВОЗДУШНАЯ 6КВ К ДИСПЕТЧЕР.ПУНКТУ | 2023 | 1976-12-01 | 1.79
535 | KSK121989 | ЛИНИЯ ВОЗДУШНАЯ 6КВ ОТ Ф-РА 52 К СКВ 361 | 2023 | 1976-12-01 | 1.79
536 | KSK121990 | Л/ВОЗДУШНАЯ 6КВ ОТ Ф-РА 183 НА СКВ 225 | 2023 | 1976-12-01 | 1.79
537 | KSK121993 | ЛИНИЯ ВОЗДУШНАЯ 6КВ ОТ Ф-РА 3 К СКВ 227 | 2023 | 1976-12-01 | 8.96
538 | KSK121995 | ЛИНИЯ ВОЗДУШНАЯ 6КВ ОТ Ф-РА 20 К СКВ 240 | 2023 | 1976-12-01 | 2.24
539 | KSK121998 | ЛИНИЯ ВОЗД.-6КВ ОТ Ф-РА 52 К СКВ 330 | 2023 | 1976-12-01 | 1.52
540 | KSK121999 | Л/ВОЗД.-6КВ ОТ Ф-РА 63 НА СКВ 341-343 | 2023 | 1976-12-01 | 6.27
541 | KSK122158 | электросети вл-6 кв | 2023 | 1996-08-01 | 4777.2
542 | KSK122293 | ВЛ-6 КВ. СКВ.141 СОЛОГАЕВКА | 2023 | 1996-12-01 | 24162.8
543 | KSK122294 | ВЛ-6 КВ. СКВ.143 СОЛОГАЕВКА | 2023 | 1996-12-01 | 28909.3
544 | KSK122295 | ВЛ-6 КВ. СКВ.145 СОЛОГАЕВКА | 2023 | 1996-12-01 | 21789.56
545 | KSK122296 | ВЛ-6 КВ. СКВ.148 СОЛОГАЕВКА | 2023 | 1996-12-01 | 14663.64
546 | KSK122297 | ВЛ-6 КВ. СКВ.160 СОЛОГАЕВКА | 2023 | 1996-12-01 | 19406.06
547 | KSK122298 | ВЛ 6 КВ К СКВ.213 УВАРОВ.МР. | 2023 | 1996-12-01 | 11774.07
548 | KSK125001 | Л/ВОЗД.-6КВ СКВ 367 М-КАХАН.ОТ Ф-РА-52 | 2023 | 1977-09-01 | 3.14
549 | KSK125002 | ЛИНИЯ ВОЗД.-6КВ СКВ 312 ОТ Ф-РА 42 | 2023 | 1977-09-01 | 1.61
550 | KSK125003 | ЛИНИЯ ВОЗД.-6КВ СКВ 951 ОТ Ф-РА 30 | 2023 | 1977-09-01 | 11.2
551 | KSK125004 | ЛИНИЯ ВОЗД.-6КВ СКВ 368 ОТ Ф-РА-52 | 2023 | 1977-09-01 | 5.82
552 | KSK125005 | ЛИНИЯ ВОЗД.-6КВ СКВ 308 ОТ Ф-РА -42 | 2023 | 1977-09-01 | 5.38
553 | KSK125009 | ЛИНИЯ ВОЗД.6КВ НА СКВ 182 | 2023 | 1977-09-01 | 5.38
554 | KSK125010 | ЛИНИЯ ВОЗД.6КВ НА СКВ 822 ОТ Ф-РА -3 | 2023 | 1977-09-01 | 5.38
555 | KSK125012 | ЛИНИЯ ВОЗД.6КВ НА СКВ 182 ОТ Ф-РА -185 | 2023 | 1977-12-01 | 9.86
556 | KSK125013 | ЛИНИЯ ВОЗД.6КВ НА СКВ 161 ОТ Ф-РА -184 | 2023 | 1977-12-01 | 1.52
557 | KSK125017 | ЛИНИЯ ВОЗД.6КВ НА СКВ 363 | 2023 | 1978-03-01 | 68625.15
558 | KSK125018 | ЛИНИЯ ВОЗД.6КВ НА СКВ 950 ОТ Ф-РА 30 | 2023 | 1978-04-01 | 2.42
559 | KSK125020 | ЛИНИЯ ВОЗД.6КВ ОТ Ф-РА 93 НА СКВ 148 | 2023 | 1978-04-01 | 2.87
560 | KSK125021 | ЛИНИЯ ВОЗД.6КВ ОТ Ф-РА 65ДО СКВ 535 | 2023 | 1978-04-01 | 1.52
561 | KSK125024 | ЛИНИЯ ВОЗД.6КВ НА СКВ 368 ОТ Ф-РА -52 | 2023 | 1978-06-01 | 4.48
562 | KSK125025 | ЛИНИЯ ВОЗД.6КВ ОТ Ф-РА -42 НА СКВ 312 | 2023 | 1978-06-01 | 1.61
563 | KSK125027 | Сооружение Воздушная линия электропередач напряжением 35кВ Муханово-Западная Кинель-Черкасский район | 2023 | 1978-06-01 | 124499.84
564 | KSK125030 | В.Л.6КВ ОТ Ф-РА САХ.КОМБИНАТ НА СКВ 143 | 2023 | 1978-09-01 | 2.69
565 | KSK125031 | ЛИНИЯ ВОЗД.6КВ ОТ Ф-РА 29 НА СКВ 66 | 2023 | 1978-09-01 | 3.14
566 | KSK125032 | ЛИНИЯ ВОЗД.6КВ ОТ Ф-РА 52 НА СКВ 167 | 2023 | 1978-09-01 | 4.48
567 | KSK125034 | ЛИНИЯ ВОЗД.6КВ НА СКВ 372 | 2023 | 1978-09-01 | 2.24
568 | KSK125035 | ЛИНИЯ ВОЗД.6КВ НА СКВ 102 | 2023 | 1978-09-01 | 5.38
569 | KSK125036 | ЛИНИЯ ВОЗД.6КВ НА СКВ 363 | 2023 | 1978-09-01 | 4.48
570 | KSK125037 | ЛИНИЯ ВОЗД.6КВ НА СКВ 534 Н-КЛЮЧИ | 2023 | 1978-09-01 | 4.48
571 | KSK125038 | ЛИНИЯ ВОЗД.6КВ НА СКВ 419 | 2023 | 1978-09-01 | 4.48
572 | KSK125039 | ЛИНИЯ ВОЗД.6КВ НА СКВ 499 | 2023 | 1978-09-01 | 7.62
573 | KSK125040 | Воздушная линия электропередач напряжением 35 КВ Неклюдово Борский рай | 2023 | 1978-11-01 | 431360.64
574 | KSK125041 | ЛИНИЯ ВОЗД.6КВ СКВ 369 | 2023 | 1978-12-01 | 5.82
575 | KSK125042 | ЛИНИЯ ВОЗД.6КВ СКВ 435 | 2023 | 1978-12-01 | 13.44
576 | KSK125043 | ЛИНИЯ ВОЗД.6КВ СКВ 514 | 2023 | 1978-12-01 | 3.14
577 | KSK125044 | ЛИНИЯ ВОЗД.6КВ НА СКВ 101 | 2023 | 1978-12-01 | 8.96
578 | KSK125046 | ЛИНИЯ ВОЗД.6КВ НА СКВ 106 | 2023 | 1979-06-01 | 2.24
579 | KSK125047 | ЛИНИЯ ВОЗД.6КВ НА СКВ 166 | 2023 | 1979-06-01 | 4.48
580 | KSK125048 | ЛИНИЯ ВОЗД.6КВ НА СКВ 190 | 2023 | 1979-06-01 | 5.38
581 | KSK125049 | ЛИНИЯ ВОЗД.6КВ НА СКВ 147Б | 2023 | 1979-06-01 | 8.96
582 | KSK125050 | ЛИНИЯ ВОЗД.6КВ НА СКВ 310 | 2023 | 1979-06-01 | 14.34
583 | KSK125051 | ЛИНИЯ ВОЗД.6КВ НА СКВ 552 | 2023 | 1979-06-01 | 1.79
584 | KSK125052 | ЛИНИЯ ВОЗД.6КВ НА СКВ 113 | 2023 | 1979-06-01 | 1.52
585 | KSK125056 | ЛЭП-6КВ К СКВ 22 К-ЧЕРКАССЫ Ф-130 | 2023 | 1979-09-01 | 19.71
586 | KSK125057 | ЛЭП-6КВ К СКВ 827 МУХАН | 2023 | 1979-09-01 | 4.48
587 | KSK125058 | ЛЭП-6КВ К СКВ 191 НЕКЛЮД | 2023 | 1979-09-01 | 4.48
588 | KSK125059 | ЛЭП-6КВ К СКВ 371 М-КОХ | 2023 | 1979-09-01 | 2.24
589 | KSK125060 | ЛЭП-6КВ К СКВ 112 М-КОХ | 2023 | 1979-09-01 | 4.48
590 | KSK125061 | ЛИНИЯ ВОЗДУШНАЯ 6 КВ НА СКВ 107 | 2023 | 1979-12-01 | 4139.14
591 | KSK125062 | ЛИНИЯ ВОЗДУШНАЯ 6 КВ НА СКВ 122 | 2023 | 1979-12-01 | 7104.62
592 | KSK125063 | ЛИНИЯ ВОЗДУШНАЯ 6 КВ НА СКВ 192 | 2023 | 1979-12-01 | 5.38
593 | KSK125064 | ЛИНИЯ ВОЗДУШНАЯ 6 КВ НА СКВ 20 | 2023 | 1979-12-01 | 2318.55
594 | KSK125065 | ЛИНИЯ ВОЗДУШНАЯ 6 КВ НА СКВ 8 | 2023 | 1979-12-01 | 4436.41
595 | KSK125069 | ЛИНИЯ ВОЗДУШНАЯ6-6КВ СКВ 117 | 2023 | 1980-06-01 | 2720.61
596 | KSK125070 | ЛИНИЯ ВОЗДУШНАЯ6-6КВ СКВ 342 | 2023 | 1980-06-01 | 3820.63
597 | KSK125071 | ЛИНИЯ ВОЗДУШНАЯ6-6КВ СКВ 162 | 2023 | 1980-06-01 | 1697.52
598 | KSK125072 | ЛИНИЯ ВОЗДУШНАЯ6-6КВ СКВ 87 | 2023 | 1980-06-01 | 1697.52
599 | KSK125073 | ЛИНИЯ ВОЗДУШНАЯ6-6КВ СКВ 114 | 2023 | 1980-06-01 | 1460.25
600 | KSK125074 | ЛИНИЯ ВОЗДУШНАЯ6-6КВ | 2023 | 1980-06-01 | 3365.79
601 | KSK125076 | Л/ВОЗДУШНАЯ 6КВ К ПОДСТ 110/35/6 ПОДГОР. | 2023 | 1980-07-01 | 170038.71
602 | KSK125078 | Л/ВОЗДУШНАЯ 6КВ НА СКВ 311 | 2023 | 1980-09-01 | 14.34
603 | KSK125079 | ЛИНИЯ ВОЗДУШНАЯ 6КВ НА СКВ 540 | 2023 | 1980-09-01 | 5.38
604 | KSK125081 | ЛИНИЯ ВОЗДУШНАЯ 6КВ НА СКВ 831 | 2023 | 1980-09-01 | 3690.07
605 | KSK125082 | ЛИНИЯ ВОЗДУШНАЯ 6КВ НА СКВ 108 | 2023 | 1980-09-01 | 2.24
606 | KSK125083 | ЛИНИЯ ВОЗДУШНАЯ 6КВ НА СКВ 551 | 2023 | 1980-09-01 | 10.75
607 | KSK125084 | ЛИНИЯ ВОЗДУШНАЯ 6КВ НА СКВ 305 | 2023 | 1980-09-01 | 2.6
608 | KSK125085 | ЛИНИЯ ВОЗДУШНАЯ 6КВ НА СКВ 124 | 2023 | 1980-12-01 | 13.89
609 | KSK125086 | ЛИНИЯ ВОЗДУШНАЯ 6КВ НА СКВ 188 | 2023 | 1980-12-01 | 3.14
610 | KSK125087 | ЛИНИЯ ВОЗДУШНАЯ 6КВ НА СКВ 301 | 2023 | 1980-12-01 | 4.48
611 | KSK125088 | ЛИНИЯ ВОЗДУШНАЯ 6КВ НА СКВ 864 | 2023 | 1980-12-01 | 10.75
612 | KSK125089 | ЛИНИЯ ВОЗДУШНАЯ 6КВ НА СКВ 618 | 2023 | 1980-12-01 | 5.38
613 | KSK125090 | ЛИНИЯ ВОЗДУШНАЯ 6КВ НА СКВ 550 | 2023 | 1980-12-01 | 2.51
614 | KSK125091 | ЛИНИЯ ВОЗДУШНАЯ 6КВ НА СКВ 214 | 2023 | 1980-12-01 | 2.24
615 | KSK125092 | ЛИНИЯ ВОЗДУШНАЯ 6КВ НА гзу-215 | 2023 | 1980-12-01 | 1.88
616 | KSK125093 | ЛИНИЯ ВОЗДУШНАЯ 6КВ НА гзу-217 | 2023 | 1980-12-01 | 10.75
617 | KSK125094 | ЛИНИЯ ВОЗДУШНАЯ 6КВ НА гзу-219 | 2023 | 1980-12-01 | 4.66
618 | KSK125095 | ЛИНИЯ ВОЗДУШНАЯ 6КВ НА гзу-237 | 2023 | 1980-12-01 | 4.03
619 | KSK125096 | Воздушная линия электропередач напряжением 35 КВ Неклюдово Борский рай | 2023 | 1980-12-01 | 290597.17
620 | KSK125101 | Воздушная линия электропередач напряжением 35 КВ Дмитриевка Кинель-Черкасский район | 2023 | 1981-08-01 | 292916.1
621 | KSK125102 | ЛИНИЯ ВОЗДУШНАЯ ВЛ-6КВ МАЛЫШ М/Р | 2023 | 1981-08-01 | 7183.94
622 | KSK125104 | ЛИНИЯ ВОЗДУШНАЯ 6КВ НА СКВ 863 | 2023 | 1981-12-01 | 5580.01
623 | KSK125105 | ЛИНИЯ ВОЗДУШНАЯ 6КВ НА СКВ 302 ДМИТРИЕВК | 2023 | 1981-12-01 | 4628.76
624 | KSK125108 | ЛИНИЯ ВОЗДУШНАЯ 6КВ НА СКВ 125 | 2023 | 1981-12-01 | 4.48
625 | KSK125109 | ЛИНИЯ ВОЗДУШНАЯ 6КВ НА СКВ 119. М/КАХАН. | 2023 | 1981-12-01 | 8.96
626 | KSK125110 | ЛИНИЯ ВОЗДУШНАЯ 6КВ НА СКВ 533 Н-КЛЮЧИ | 2023 | 1981-12-01 | 1.61
627 | KSK125111 | ЛИНИЯ ВОЗДУШНАЯ 6КВ НА СКВ 315 | 2023 | 1981-12-01 | 4.48
628 | KSK125112 | ЛИНИЯ ВОЗДУШНАЯ 6КВ НА СКВ 313 ДМИТР ЦДН | 2023 | 1981-12-01 | 5.38
629 | KSK125113 | ЛИНИЯ ВОЗДУШНАЯ 6КВ НА СКВ 817 | 2023 | 1981-12-01 | 2.42
630 | KSK125114 | ЛИНИЯ ВОЗДУШНАЯ НА СКВ 115 6 КВТ. | 2023 | 1981-12-01 | 3.14
631 | KSK125115 | ЛИНИЯ ВОЗДУШНАЯ 6КВ НА СКВ 174 | 2023 | 1981-12-01 | 4.48
632 | KSK125116 | ЛИНИЯ ВОЗДУШНАЯ 6КВ НА СКВ 194 | 2023 | 1981-12-01 | 6.72
633 | KSK125120 | ЛИНИЯ ВОЗДУШНАЯ 6КВ К СКВ 171 НЕПР М/Р | 2023 | 1982-06-01 | 4.48
634 | KSK125121 | ЛИНИЯ ВОЗДУШНАЯ 6КВ К СКВ 359 НЕКЛ. | 2023 | 1982-06-01 | 3.14
635 | KSK125122 | ЛИНИЯ ВОЗДУШНАЯ 6КВ К СКВ 830 МУХАН. | 2023 | 1982-06-01 | 1.52
636 | KSK125123 | ЛИНИЯ ВОЗДУШНАЯ 6КВ К СКВ 37 СЕВ-М. | 2023 | 1982-06-01 | 2.42
637 | KSK125124 | ЛИНИЯ ВОЗДУШНАЯ ЛЭП- 6КВ К СКВ 553 Н-КЛ | 2023 | 1982-06-01 | 1.97
638 | KSK125127 | ЛИНИЯ ВРОЗДУШН.0,4КВ Ф-3 | 2023 | 1982-10-01 | 20735.97
639 | KSK125129 | ЛИНИЯ ВОЗДУШНАЯ 6КВ НА СКВ 42 | 2023 | 1982-12-01 | 25.02
640 | KSK125130 | ЛИНИЯ ВОЗДУШНАЯ 6КВ НА СКВ 39 МАКСИМ.М/Р | 2023 | 1982-12-01 | 290.97
641 | KSK125131 | ЛИНИЯ ВОЗДУШНАЯ 6КВ НА СКВ 38 МАКСИМ.М/Р | 2023 | 1982-12-01 | 25.02
642 | KSK125132 | ЛИНИЯ ВОЗДУШНАЯ 6КВ НА СКВ 34 МАКСИМ.М/Р | 2023 | 1982-12-01 | 7306.7
643 | KSK125133 | ЛИНИЯ ВОЗДУШНАЯ 6КВ НА СКВ 554 Н-КЛ.М/Р | 2023 | 1982-12-01 | 151.1
644 | KSK125134 | ЛИНИЯ ВОЗДУШНАЯ 6КВ НА СКВ 78 В-КАХ. | 2023 | 1982-12-01 | 2199.84
645 | KSK125135 | ЛИНИЯ ВОЗДУШНАЯ 6КВ НА СКВ 126 В-КАХАН. | 2023 | 1982-12-01 | 2171.98
646 | KSK125136 | ЛИНИЯ ВОЗДУШНАЯ 6КВ НА СКВ 115 ДМИТРИЕВ | 2023 | 1982-12-01 | 2607
647 | KSK125137 | ЛИНИЯ ВОЗДУШНАЯ 6КВ НА СКВ 189 НЕКЛЮД. | 2023 | 1982-12-01 | 68.65
648 | KSK125138 | ЛИНИЯ ВОЗДУШНАЯ 6КВ НА СКВ 52 С.МАКСИМ М | 2023 | 1982-12-01 | 14931.39
649 | KSK125139 | ЛИНИЯ ВОЗДУШНАЯ НА СКВ 127 В-КАХАН М/Р | 2023 | 1982-12-01 | 3064.75
650 | KSK125140 | Воздушная линия электропередач напряжением 35 КВ Сидоровка г. Отрадный Промзона-1 проходящая через Кинель-Черкасский райониСергиевский район | 2023 | 1983-04-01 | 119866.15
651 | KSK125141 | ЛЭП-6КВ СКВ 30,31 СЕВ М М/Р | 2023 | 1983-06-01 | 6594.29
652 | KSK125142 | ЛЭП-6КВ СКВ 536 Н/КЛЮЧ. | 2023 | 1983-06-01 | 6758.89
653 | KSK125143 | ЛЭП-6КВ СКВ 35 СЕВ МАК М/Р | 2023 | 1983-06-01 | 5114.22
654 | KSK125144 | ЛЭП-6КВ СКВ 891 МУХ.М/Р | 2023 | 1983-06-01 | 5020.13
655 | KSK125145 | ЛЭП-6КВ СКВ 372 М-КОХ М/Р | 2023 | 1983-06-01 | 3259.69
656 | KSK125146 | ЛЭП-6КВ СКВ 541 Н-КЛЮЧ. | 2023 | 1983-06-01 | 2118.52
657 | KSK125147 | ЛЭП-6КВ СКВ 33 СЕВ-МАКС. | 2023 | 1983-06-01 | 7663.4
658 | KSK125148 | ЛЭП-6КВ К СКВ 50 СЕВ-МАК. | 2023 | 1983-06-01 | 8289.9
659 | KSK125149 | ЛЭП-6КВ НА СКВ 41СЕВ-МАК. | 2023 | 1983-06-01 | 5333.5
660 | KSK125152 | ВЛ 6КВ ЗАХОДЫ П/СТ 110/35/6 ПОДГОРНЕН. | 2023 | 1983-12-01 | 21963.84
661 | KSK125156 | ЛИНИЯ ВОЗДУШНАЯ 6КВ НА ДНС-2 МУХАН. | 2023 | 1983-12-01 | 5232.89
662 | KSK125157 | ЛИНИЯ ВОЗДУШНАЯ 6КВ НА СКВ 329 | 2023 | 1983-12-01 | 2480.37
663 | KSK125158 | ЛИНИЯ ВОЗДУШНАЯ 6КВ НА СКВ 365 | 2023 | 1983-12-01 | 2230.9
664 | KSK125159 | ЛИНИЯ ВОЗДУШНАЯ 6КВ НА СКВ 992 | 2023 | 1983-12-01 | 2824.42
665 | KSK125160 | ЛИНИЯ ВОЗДУШНАЯ 6КВ НА СКВ 318-326 | 2023 | 1983-12-01 | 8756.87
666 | KSK125161 | ЛИНИЯ ВОЗДУШНАЯ 6КВ НА СКВ 212 ПОДГОР. | 2023 | 1983-12-01 | 4298.97
667 | KSK125162 | ЛИНИЯ ВОЗДУШНАЯ 6КВ НА СКВ 1 СЕМЕНОВСКАЯ | 2023 | 1983-12-01 | 5490.14
668 | KSK125164 | ЛИНИЯ ВОЗДУШНАЯ 6КВ НА СКВ 77 М-КАХАН. | 2023 | 1983-12-01 | 7936.26
669 | KSK125165 | ЛИНИЯ ВОЗДУШНАЯ 6КВ НА СКВ 75 МАРЬЕВСКАЯ | 2023 | 1983-12-01 | 7804.1
670 | KSK125166 | ЛИНИЯ ВОЗДУШНАЯ 6КВ НА СКВ 894 МУХАНОВСК | 2023 | 1983-12-01 | 15694.98
671 | KSK125172 | ЛИНИЯ ВОЗДУШНАЯ НА СКВ 363 | 2023 | 1984-12-01 | 2059.58
672 | KSK125173 | ЛИНИЯ ВОЗДУШНАЯ НА СКВ 366 | 2023 | 1984-12-01 | 4098.11
673 | KSK125174 | ЛИНИЯ ВОЗДУШНАЯ НА СКВ 855 | 2023 | 1984-12-01 | 1802.77
674 | KSK125181 | ВОЗДУШНАЯ ЛИНИЯ-6КВ НА СКВ 84 Ю/НЕПРИК | 2023 | 1985-05-01 | 33062
675 | KSK125182 | ВОЗДУШНАЯ ЛИНИЯ-6КВ НА СКВ 56 Ю/НЕПРИК | 2023 | 1985-04-01 | 45257.76
676 | KSK125183 | ВОЗДУШНАЯ ЛИНИЯ ВЛ -6КВ НА СКВ 55 Ю/НЕПР | 2023 | 1985-04-01 | 17418.37
677 | KSK125185 | ВОЗДУШНАЯ ЛИНИЯ -6КВ СКВ 58 Ю/НЕПРИК | 2023 | 1985-04-01 | 3391.35
678 | KSK125186 | ВОЗДУШНАЯ ЛИНИЯ -6КВ СКВ 73 Ю/НЕПРИК | 2023 | 1985-04-01 | 31557.98
679 | KSK125187 | ВОЗДУШНАЯ ЛИНИЯ -6КВ СКВ 80 М/КАХАН. | 2023 | 1985-04-01 | 3925.32
680 | KSK125188 | ВОЗДУШНАЯ ЛИНИЯ -6КВ СКВ 338 НЕКЛЮД. | 2023 | 1985-04-01 | 8056.99
681 | KSK125189 | ВОЗДУШНАЯ ЛИНИЯ -6КВ СКВ 316 НЕКЛЮД. | 2023 | 1985-04-01 | 3378.65
682 | KSK125190 | ВОЗДУШНАЯ ЛИНИЯ -6КВ СКВ 33 Ю-НЕПРИК | 2023 | 1985-04-01 | 28608.27
683 | KSK125191 | ВОЗДУШНАЯ ЛИНИЯ-6КВ СКВ 345 НЕКЛЮД.Ф-180 | 2023 | 1985-04-01 | 10362.25
684 | KSK125194 | ВЛ-6КВ НА СКВ 16,17,18,19,20 | 2023 | 1985-06-01 | 140658.05
685 | KSK125198 | ВОЗДУШНАЯ ЛИНИЯ 6КВ СУ-4 ДО ОГПЗ | 2023 | 1985-10-01 | 52676.66
686 | KSK125199 | ВОЗДУШНАЯ ЛИНИЯ 6КВ | 2023 | 1985-10-01 | 176892.34
687 | KSK125200 | ВЛ 6КВ.ОТ Ф65А НА СКВ.505.514.531.555.36 | 2023 | 1985-10-01 | 140176.54
688 | KSK125206 | ВОЗДУШНАЯ ЛИНИЯ 6КВ ФИДЕР 181А | 2023 | 1986-06-01 | 166552.18
689 | KSK125207 | ВЛ-6КВ К СКВ 201 ПОДГОР.М/Р | 2023 | 1986-07-01 | 2605.93
690 | KSK125208 | ВЛ-6КВ К ГЗУ-13 | 2023 | 1986-07-01 | 7033.33
691 | KSK125210 | ВЛ-6КВ К СКВ 59,74 Ю-НЕПРИК | 2023 | 1986-07-01 | 31681.51
692 | KSK125211 | ВЛ-6КВ К СКВ 328 НЕКЛЮД. | 2023 | 1986-07-01 | 3648.19
693 | KSK125212 | ВЛ-6КВ К СКВ 223 ПОДГОР.М/Р | 2023 | 1986-07-01 | 796.66
694 | KSK125213 | ВЛ-6КВ К СКВ 870 МУХ.М/Р | 2023 | 1986-07-01 | 7013.33
695 | KSK125214 | ВЛ-6КВ К СКВ 41.62.50.54 МАЛ М/Р | 2023 | 1986-07-01 | 32293.11
696 | KSK125215 | ВЛ-6КВ К СКВ 61 МАЛ. М/Р | 2023 | 1986-07-01 | 42099.78
697 | KSK125216 | ВЛ-6КВ К СКВ 27.51.60 МАЛЫШ М/Р | 2023 | 1986-07-01 | 100739.81
698 | KSK125217 | ВЛ-6КВ К СКВ 203.207.217. ПОДГОР М/Р | 2023 | 1986-07-01 | 4821.62
699 | KSK125218 | ВЛ-6КВ К СКВ 355 1117 МУХ ПР | 2023 | 1986-10-01 | 13801.84
700 | KSK125219 | ВЛ-6КВ К СКВ 101 В-КОХАН М/Р | 2023 | 1986-10-01 | 19783.69
701 | KSK125220 | ВЛ-6КВ К СКВ 441.74.350.444 ПО Ю-НЕП.М/Р | 2023 | 1986-10-01 | 4880.48
702 | KSK125221 | ВЛ-6КВ К СКВ 402.305.401.109.108.313.412 | 2023 | 1986-10-01 | 34155.04
703 | KSK125222 | ВЛ-6КВ К СКВ 5 МАРЫЧ М/Р | 2023 | 1986-10-01 | 8075.58
704 | KSK125226 | ВЛ-6КВ НА СКВ868.1056.869.896 МУХАН М/Р | 2023 | 1986-12-01 | 14098.2
705 | KSK125231 | ВЛ-6 НА СКВ27,51 МУХАН М/Р | 2023 | 1987-12-01 | 5382.49
706 | KSK125232 | ВЛ-6 НА СКВ 80 КРЕСТОВОЕ М/Р | 2023 | 1987-12-01 | 85721.84
707 | KSK125233 | ВЛ-6КВ НА СКВ 321 НЕКЛЮД М/Р | 2023 | 1987-12-01 | 32854.68
708 | KSK125234 | ВЛ-6КВ НА СУ-15 Ю-НЕПРИК М/Р | 2023 | 1987-12-01 | 16632.16
709 | KSK125235 | ВЛ-6КВ НА СКВ 76 Ю-НЕПРИК М/Р | 2023 | 1987-12-01 | 3641.46
710 | KSK125236 | ВЛ-6КВ НА СКВ 321 НЕКЛЮД М/Р | 2023 | 1987-12-01 | 78724.19
711 | KSK125237 | ВЛ-6КВ НА СКВ 111.314 Ю-НЕПРИК М/Р | 2023 | 1987-12-01 | 6796.93
712 | KSK125238 | ВЛ-6КВ НА СКВ 205ПОДГОР.М/Р | 2023 | 1987-12-01 | 11464.74
713 | KSK125239 | ВЛ-6КВ НА СКВ 16.18.31.МАЛЫШ. М/Р | 2023 | 1987-12-01 | 57102.9
714 | KSK125240 | ВЛ-6КВ НА СКВ 308.400.406.Ю-НЕПРИК М/Р | 2023 | 1987-12-01 | 2941.88
715 | KSK125241 | ВЛ-6КВ К СКВ 84.86 КРЕСТОВСКАЯ М/Р | 2023 | 1987-12-01 | 52716.18
716 | KSK125242 | ВЛ-6КВ К СКВ 415.414 Ю-НЕПРИК. МР/ | 2023 | 1987-12-01 | 14142.68
717 | KSK125244 | ВЛ-6КВ К СКВ 219.213.НЕКЛЮД. М/Р Ф-184 | 2023 | 1987-12-01 | 18425.82
718 | KSK125249 | ЛИНИЯ ВОЗДУШ 6КВ К СКВ 61 МАЛЫШ. | 2023 | 1988-12-01 | 2138.78
719 | KSK125250 | ЛИНИЯ ВОЗДУШ 6КВ К СКВ 132.715.Ю-НЕПРИК. | 2023 | 1988-12-01 | 4779.85
720 | KSK125251 | ЛИНИЯ ВОЗДУШ 6КВ К СКВ 26 МАЛЫШЕВСКАЯ | 2023 | 1988-12-01 | 4582.35
721 | KSK125252 | ЛИНИЯ ВОЗДУШ 6КВ К СКВ180.НЕКЛЮД М/Р | 2023 | 1988-12-01 | 550.49
722 | KSK125253 | ЛИНИЯ ВОЗДУШ 6КВ К СКВ475 Ю/НЕПРИКОВ. | 2023 | 1988-12-01 | 13614.52
723 | KSK125254 | ВЛ-6КВ К СКВ 80,83,84,85 И ДНС БЕРЕН.М/Р | 2023 | 1988-12-01 | 132845.25
724 | KSK125255 | Сооружение Воздушная линия электропередачи напряжением 35кВ Уваровка | 2023 | 1989-03-01 | 638039.36
725 | KSK125256 | ВЛ-6КВ К СКВ 930 МУХ М/Р | 2023 | 1989-12-01 | 4799.86
726 | KSK125257 | ВЛ-6КВ К СКВ 126 МУХ М/Р | 2023 | 1989-12-01 | 4635.63
727 | KSK125258 | ВЛ-6КВ К СКВ 814.127.474 Ю/НЕПРИК М/Р | 2023 | 1989-12-01 | 1849.03
728 | KSK125261 | ВЛ-6КВ К СКВ 368.374.122.808.128.713.370 | 2023 | 1989-12-01 | 9781.84
729 | KSK125268 | ВЛ-6КВ К СКВ 11476МУХАН М/Р | 2023 | 1989-12-01 | 5123.3
730 | KSK125269 | ВЛ-6КВ К СКВ 367 НЕКЛЮД М/Р | 2023 | 1989-12-01 | 1021.44
731 | KSK125270 | ВЛ 0,6КВ ОТ СУ-18 ДО УКПН-2 ПОДГОР М/Р С | 2023 | 1990-03-01 | 3766.38
732 | KSK125271 | ВЛ 0,6КВ ОТ СУ-7 МАЛ.М/Р ДО СУ-9 ДМИТРИЕ | 2023 | 1990-03-01 | 12348.52
733 | KSK125272 | ВЛ 0,6КВ ФИДЕР-17 | 2023 | 1990-03-01 | 31419.54
734 | KSK125273 | ВЛ 0,6КВ К СКВ 55 ШУМАРКИН М/Р | 2023 | 1990-09-01 | 3501.84
735 | KSK125274 | ВЛ 6КВ К СКВ 602 Ю-НЕПРИКОВ М/Р | 2023 | 1990-09-01 | 5833.44
736 | KSK125275 | ВЛ 6КВ К СКВ 712.819 Ю-НЕПРИК | 2023 | 1991-04-01 | 2061.2
737 | KSK125276 | ВЛ 6КВ К СКВ 131.476 Ю-НЕПРИК | 2023 | 1991-04-01 | 957.95
738 | KSK125277 | ВЛ 6КВ К СКВ 805.708.420. Ю-НЕПРИК | 2023 | 1991-04-01 | 3093.36
739 | KSK125278 | ВЛ 6КВ К СКВ 322 ДМИТРИЕВСК М/Р | 2023 | 1991-04-01 | 2120.56
740 | KSK125279 | ВЛ 6КВ К СКВ 1022 МУХАН М/Р | 2023 | 1991-04-01 | 1161.97
741 | KSK125280 | ВЛ 6КВ К СКВ 858 МУХАН М/Р | 2023 | 1991-04-01 | 2678.56
742 | KSK125281 | ВЛ 6КВ К СКВ 716 К СКВ 57 Ю-НЕПРИК | 2023 | 1991-04-01 | 2547.88
743 | KSK125282 | ВЛ 6КВ К СКВ 103 К АГЗУ 79 В/Б | 2023 | 1991-04-01 | 3966.9
744 | KSK125283 | Сооружение Воздушная линия электропередачи напряжением 35кВ Неприк | 2023 | 1991-06-01 | 722718.16
745 | KSK125284 | Воздушная линия электропередач напряжением 35 КВ Неприк Борский район | 2023 | 1991-06-01 | 124437.23
746 | KSK125285 | Сооружение Воздушная линия электропередачи напряжением 35кВ Неприк | 2023 | 1991-06-01 | 54094.03
747 | KSK125286 | Воздушная линия электропередач напряжением 35 КВ Сидоровка г. Отрадный Промзона-1 проходящая через Кинель-Черкасский райониСергиевский район | 2023 | 1991-08-01 | 562758.06
748 | KSK125287 | Сооружение Воздушная линия электропередачи напряжением 35кВ Сидоровка г. Отрадный, Промзона-1 проходящаячерезКинель-Черкасскийрайон и Сергиевский р | 2023 | 1991-08-01 | 97202.75
749 | KSK125288 | Сооружение Воздушная линия электропередачи напряжением 35кВ "Сброс" Кинель-Черкасский район | 2023 | 1991-09-01 | 441984.28
750 | KSK125289 | ВЛ-6КВ К СКВ 153 ГР.М/Р | 2023 | 1991-09-01 | 122329.08
751 | KSK125290 | ВЛ-6КВ К СКВ 106.109. В-Б. М/Р | 2023 | 1991-09-01 | 196.32
752 | KSK125291 | ВЛ-6КВ К СКВ 1129 МУХАН. М/Р | 2023 | 1991-09-01 | 1572.98
753 | KSK125292 | ВЛ-6КВ К СКВ 1063 МУХАН. М/Р | 2023 | 1991-09-01 | 2387.09
754 | KSK125293 | ВЛ-6КВ К СКВ 512 Ю-НЕПРИК М/Р | 2023 | 1991-09-01 | 2205.4
755 | KSK125294 | ВЛ-6 КВТ К СКВ 125,707,811 Ю-НЕПРИК | 2023 | 1991-09-01 | 704.86
756 | KSK125295 | Сооружение Воздушная линия электропередач напряжением 35кВ Сидоровка Б | 2023 | 1991-12-01 | 649716.93
757 | KSK125296 | ВЛ-6СКВ ОТ П/СТ 35/6 Ю-НЕПР-2ДО СУЩЕСТ.Ф | 2023 | 1992-12-01 | 26988.81
758 | KSK125298 | ВЛ-6 КВ ОТ Ф-ВК СКВ 466,467,110 В-КОХАН | 2023 | 1993-12-01 | 75644.22
759 | KSK125301 | ВЛ-6КВ К СКВ 448,369,376,379,479,АГЗУ-15 | 2023 | 1993-12-01 | 11865.04
760 | KSK125302 | ВЛ-6КВТ КТП-6/0,4 КВ НА СУ-27 ГРЕБЕННАЯ | 2023 | 1993-12-01 | 2628.97
761 | KSK125303 | ВЛ-6КВТ К СКВ 150,159,158,130 В-БАНОВСКО | 2023 | 1993-12-01 | 5597.01
762 | KSK125304 | ВЛ-6КВ К СКВ 1104,1126,1132,АГЗУ-6 МУХАН | 2023 | 1993-12-01 | 11948.55
763 | KSK125305 | ВЛ-6КВТ К СКВ 22БИС ДМИТР. | 2023 | 1993-12-01 | 2063.79
764 | KSK125306 | ВЛ-6КВТ КТП НА СУ26 БЕРЕНДЕЕВ. | 2023 | 1993-12-01 | 7920.43
765 | KSK125307 | ВЛ-6КВТ К АГЗУ-356 А,СКВ 302,306 ПОДГОРН | 2023 | 1993-12-01 | 6417.02
766 | KSK125308 | ВЛ-6КВ ОТ П/СТ35/6 КНС-10 ДО Ф 48 КНС-10 | 2023 | 1993-12-01 | 32823.53
767 | KSK125309 | ВЛ-6КВ ОТ П/СТ 35/6 КНС-10 ДО КУСТА 3 | 2023 | 1993-12-01 | 21078.7
768 | KSK125310 | ВЛ-6КВ ОТ П/СТ 35/6 КНС-10 ДО КРНБ | 2023 | 1993-12-01 | 17604.79
769 | KSK125314 | ЛИНИЯ ВОЗДУШНАЯ 6 КВТ К СКВ.1158 МУХ. | 2023 | 1994-06-01 | 3837.87
770 | KSK125315 | ВЛ 06 КВ КСУ 26 БЕРЕНДЕЕВ М Р | 2023 | 1994-10-01 | 12695.75
771 | KSK125316 | ВЛ 06 К СКВ 107 108 БЕРЕНД МР | 2023 | 1994-10-01 | 1032.94
772 | KSK125318 | В.Л.6 КВТ.К СКВ 462.463.456.458 В-КОХ | 2023 | 1994-12-01 | 1954.4
773 | KSK125319 | В.Л.6 КВТ. К СКВ.301.303.ПОДГОРН. | 2023 | 1994-12-01 | 1001.41
774 | KSK125320 | В.Л.6 КВТ.К СКВ 157.186.188 В-БАН. | 2023 | 1994-12-01 | 1381.49
775 | KSK125321 | В.Л.6 КВТ К СКВ.350 НЕКЛЮД. | 2023 | 1994-12-01 | 1058.23
776 | KSK125322 | В.Л.6 КВТ.К СКВ 1114 МУХ | 2023 | 1994-12-01 | 564.02
777 | KSK125323 | В.Л.6 КВТ.К СКВ 610.612 ДМИТР | 2023 | 1994-12-01 | 1436.27
778 | KSK125324 | В.Л.6КВТ. К СКВ 488.489.480.510 Ю-НЕПР. | 2023 | 1994-12-01 | 1087.79
779 | KSK125325 | ВЛ-6КВ СКВ.185.191 В-БАКОВКА | 2023 | 1995-06-01 | 6168.35
780 | KSK125326 | ВЛ-6КВ СКВ 477.478 В-КОХАНЫ | 2023 | 1995-06-01 | 3994.71
781 | KSK125329 | ВЛ.-6 КВ.СКВ.601.602.Ю-НЕПPИК. | 2023 | 1995-12-01 | 5514.81
782 | KSK125330 | ВЛ.-6 КВ.СКВ.300.305.309.ПОДГОPН. | 2023 | 1995-12-01 | 9591.32
783 | KSK125331 | ВЛ-6кв от фидера 182 до УКЗВ-1 Неклюдов | 2023 | 1996-07-01 | 857.04
784 | KSK125332 | Вл-6кв от Ф-94 до УКЗВ-2 Неклюдов | 2023 | 1996-07-01 | 1722.55
785 | KSK125333 | ВЛ-6кв к скв.605-607,609,612,613 АГЗУ-14 | 2023 | 1996-12-01 | 41402.55
786 | KSK125334 | ВЛ-6кв к скв.221,313 Подгорнен.м\р | 2023 | 1996-12-01 | 12089.91
787 | KSK125335 | ВЛ-6кв к скв.550,481,449 В-Коханов. | 2023 | 1996-12-01 | 15021.11
788 | KSK125336 | ВЛ-6кв к скв.1003,957,1155 Муханов. | 2023 | 1996-12-01 | 13750.13
789 | KSK125337 | ВЛ-6кв УКЗВ N1,2,3 Ю-Неприков. | 2023 | 1996-12-01 | 12346.05
790 | KSK125338 | ВЛ-6кв к АГЗУ-275 скв.508,473 В-Коханы | 2023 | 1997-06-01 | 12058.72
791 | KSK125339 | ВЛ-6кв к АГЗУ-16 скв.494-496 Ю-Неприк | 2023 | 1997-06-01 | 14395.77
792 | KSK125341 | ВЛ-6кв к УКЗВ-1 Дмитр.м\р | 2023 | 1997-11-01 | 4762.43
793 | KSK125342 | ВЛ-6кв к УКЗВ-2 Дмитр.м\р | 2023 | 1997-11-01 | 19274.5
794 | KSK125343 | ВЛ-6кв к УКЗВ-3 Дмитр.м\р | 2023 | 1997-11-01 | 133319.45
795 | KSK125344 | ВЛ-6кв к УКЗВ-4 Мухан.м\р | 2023 | 1997-11-01 | 1376.31
796 | KSK125347 | ВЛ-6кв к скв.1024,1026 Мухановская | 2023 | 1997-12-01 | 31927.74
797 | KSK125348 | ВЛ-6кв к скв.491,493 Ю-Неприковская | 2023 | 1997-12-01 | 23024
798 | KSK125349 | Вл-6кв к скв.204,218 Подгорненская | 2023 | 1997-12-01 | 19186.67
799 | KSK125350 | Сооружение Высоковольтная линия электропередачи 35кВ "Восточная-2" | 2023 | 1997-12-01 | 310751.13
800 | KSK125351 | Сооружение Высоковольтная линия электропередачи 110кВ "Коханы-2" УКПН-2 (Установка комплексной подготовки нефти №2) | 2023 | 1997-12-01 | 543893.19
801 | KSK125352 | ВЛ-6кв к скв.603,618 Н-Ключевская | 2023 | 1997-12-01 | 45165.44
802 | KSK125353 | ВЛ-6кв к скв.471,472 В-Коханы | 2023 | 1997-12-01 | 13800.59
803 | KSK125354 | ВЛ-0,4кв к зданию материального склада | 2023 | 1998-06-01 | 32589.66
804 | KSK125355 | Линия воздушная-0,4кв к котельной № 9г.Отрадный ул. Физкультурников -47 | 2023 | 1998-06-01 | 66771.27
805 | KSK125357 | ВЛ-6кв к скв.468,469,482,483 В-Коханы | 2023 | 1998-12-01 | 6399.54
806 | KSK125358 | ВЛ-6кв к скв.1002,1004 Муханов м\р | 2023 | 1998-12-01 | 6095.28
807 | KSK125359 | ВЛ-6ка к скв.498,500,503,505 АГЗУ-17 Ю-Н | 2023 | 1998-12-01 | 11376.98
808 | KSK130296 | ЛЭП-6 КВ. СКВ.95,96 САВРУХА | 2023 | 1974-06-01 | 428.62
809 | KSK130297 | ЛЭП-6 КВ. СКВ.97 САР-МОЧАЛЕЕВКА | 2023 | 1974-06-01 | 244.57
810 | KSK130300 | ЛЭП-6 КВ. СКВ.94 САР-МОЧАЛЕЕВКА | 2023 | 1974-06-01 | 38.19
811 | KSK130301 | ЛЭП-0.4 КВ. СКВ.97 САР-МОЧАЛЕЕВКА | 2023 | 1974-06-01 | 42.53
812 | KSK130302 | ЛЭП-6 КВ. СКВ.23 | 2023 | 1974-06-01 | 2395.78
813 | KSK130328 | ЛЭП-6 КВ. СКВ.118,119 770 М | 2023 | 1974-12-01 | 727.29
814 | KSK130339 | ЛЭП-6 КВ. СКВ.20,21,33,37,38 | 2023 | 1975-03-01 | 9810.16
815 | KSK130358 | ЛЭП-6 КВ. СКВ.126 САР-МОЧАЛЕЕВКА | 2023 | 1975-09-01 | 224.48
816 | KSK130361 | ЛЭП-6 КВ. СКВ.129 САР-МОЧАЛЕЕВКА | 2023 | 1975-09-01 | 1347.21
817 | KSK130362 | ЛЭП-0.4 КВ. 3У-8 САР-МОЧАЛЕЕВКА | 2023 | 1975-09-01 | 670.42
818 | KSK130373 | ЛЭП-6 КВ. 50 М | 2023 | 1975-12-01 | 1699.94
819 | KSK130414 | ВЛ-6 КВ. К СКВ.147-60М | 2023 | 1979-09-01 | 11298.78
820 | KSK130480 | ВЛ-6 КВ. К СКВ.151 УВАР.М.Р350 П-М | 2023 | 1981-12-01 | 9080.3
821 | KSK130481 | ВЛ-6 КВ УВАР.М.Р. 300 П-М ДНС | 2023 | 1981-12-01 | 7452.28
822 | KSK130498 | ВЛ-0.4 КВ К СКВ 759 330 П-М | 2023 | 1981-12-01 | 4810.79
823 | KSK130506 | ВЛ-6 КВ. СКВ.135 САР-МОЧАЛЕЕВКА | 2023 | 1982-03-01 | 336.14
824 | KSK130507 | ВЛ-6 КВ. СКВ.136 САР-МОЧАЛЕЕВКА | 2023 | 1982-03-01 | 495.65
825 | KSK130526 | ВЛ-6 КВ. СКВ.130 650 М САР-МОЧАЛЕЕВКА | 2023 | 1982-09-01 | 10964
826 | KSK130528 | ВЛ-6 КВ. СКВ.41 110 М САР-МОЧАЛЕЕВКА | 2023 | 1982-09-01 | 2078.17
827 | KSK130544 | Сооружение Воздушная линия электропередачи 35кВ от подстанции 110/35/6кВ "Коханы" до подстанции 35/6 "Ключевская", Уваровское месторождение | 2023 | 1982-12-01 | 138741.21
828 | KSK130611 | ВЛ-6 КВ. СКВ.1,2 6500 М | 2023 | 1984-12-01 | 104970.11
829 | KSK130623 | ВЛ-6 КВ. СКВ.6 700 М СОЛОГАЕВКА | 2023 | 1985-08-01 | 7805.32
830 | KSK130718 | ВЛ 6 кв К СКВ.УВАРОВ.МР.п/м 550 | 2023 | 1994-09-01 | 6134.03
831 | KSK130758 | Сооружение Воздушная линия электропередачи 35кВ "Дерюжевка" от подстанции 35/6кВ "Дерюжевка" Похвистневский район Дерюжевскоеместорождение до линии | 2023 | 1994-09-01 | 1095096.33
832 | KSK130792 | ВЛ-6кв к скв.41 ПОДБЕЛЬСКИЙ КУПОЛ | 2023 | 1989-12-01 | 201102.92
833 | KSK131504 | ВЛ-6 КВ К СКВ.238 УВАРОВ.МР. | 2023 | 1999-01-01 | 13378.84
834 | KSK131505 | ВЛ 6 КВ К СКВ.239 УВАРОВ.МР. 100 м. | 2023 | 1999-01-01 | 4463.35
835 | KSK131506 | ВЛ 6 КВ К СКВ.214 УВАРОВ.МР.160 м. | 2023 | 1999-01-01 | 7136.08
836 | KSK131507 | ВЛ 6 КВ К СКВ.215 УВАРОВ.МР. 100 м. | 2023 | 1999-01-01 | 4463.35
837 | KSK131508 | ВЛ-6 КВ. СКВ.196 200 М СОЛОГАЕВКА | 2023 | 1999-01-01 | 8916.49
838 | KSK131509 | ВЛ-6 КВ. СКВ.197 200 М СОЛОГАЕВКА | 2023 | 1999-01-01 | 8916.49
839 | KSK131510 | ВЛ-6 КВ. СКВ.161 300 М СОЛОГАЕВКА | 2023 | 1999-01-01 | 13378.84
840 | KSK131511 | ВЛ-6 КВ. СКВ.152 600 М СОЛОГАЕВКА | 2023 | 1999-01-01 | 26752.58
841 | KSK131732 | ВЛ-6 СКВ 129 СОЛОГАЕВСКАЯ | 2023 | 1999-01-01 | 19957.99
842 | KSK131733 | ВЛ-6 СКВ 130 СОЛОГАЕВСКАЯ | 2023 | 1999-01-01 | 33298.11
843 | KSK131734 | ВЛ-6 СКВ 210 СОЛОГАЕВСКАЯ | 2023 | 1999-01-01 | 17623.97
844 | KSK131735 | ВЛ-6 К СКВ 211 СОЛОГАЕВСКАЯ | 2023 | 1999-01-01 | 6286.86
845 | KSK131736 | ВЛ-6 К СКВ 213 СОЛОГАЕВСКАЯ | 2023 | 1999-01-01 | 22293.01
846 | KSK14 | ВЛ-6 КВ. СКВ.186 СОЛОГАЕВКА | 2023 | 1953-01-01 | 0.94
847 | KSK157818 | Линия электропередач ВЛ-380/220 от КТП-17 к скважине 191 УКПН-1 г.Отрадный Промзона. | 2023 | 1966-12-01 | 189.47
848 | KSK157819 | Линия электропередач 6кВ к скважинам 160,173,147,5 Заборовского месторождения | 2023 | 1983-03-01 | 13292.68
849 | KSK157820 | линия э/передач 6кВ | 2023 | 1982-12-01 | 37518.78
850 | KSK157821 | Линия электропередач 6кВ к скважинам 201.203.270.271.272.273 Заборовское месторождение | 2023 | 1993-12-01 | 786.2
851 | KSK19492 | ЛЭП-0.4 КВ. СКВ.92 САР-МОЧАЛЕЕВКА | 2023 | 1974-06-01 | 48.67
852 | KSK19517 | ЛЭП-6 КВ. СКВ.98,99,116,120 | 2023 | 1974-09-01 | 714.45
853 | KSK19561 | ЛЭП-6 КВ. СКВ.30 | 2023 | 1975-06-01 | 7277.5
854 | KSK19572 | ЛЭП-6 КВ. | 2023 | 1975-06-01 | 5582.47
855 | KSK19593 | ЛЭП-6 КВ. СКВ.127 САР-МОЧАЛЕЕВКА | 2023 | 1975-09-01 | 651.8
856 | KSK19608 | Сооружение Воздушная линия электропередачи 35кВ от подстанции Сосновка Сосновское месторождение ПохвистневскийрайонСамарскаяобласть проходящая | 2023 | 1975-12-01 | 29038.43
857 | KSK19670 | ЛЭП-6 КВ. СКВ.601 | 2023 | 1976-12-01 | 578.5
858 | KSK19727 | ВЛ-6 КВ. СКВ.74 40 М | 2023 | 1978-06-01 | 3.58
859 | KSK19728 | ВЛ-6 КВ. 40 М | 2023 | 1978-06-01 | 3.58
860 | KSK19729 | ВЛ-6 КВ. СКВ.9 75 М | 2023 | 1978-06-01 | 6.72
861 | KSK19730 | ВЛ-6 КВ. СКВ.17 500 М | 2023 | 1978-06-01 | 44.8
862 | KSK19731 | ВЛ-6 КВ. СКВ.90 500 М | 2023 | 1978-06-01 | 44.8
863 | KSK19923 | ВЛ-6 КВ. К СКВ.116 160 М | 2023 | 1980-12-01 | 904.55
864 | KSK19927 | Сооружение Воздушная линия электропередач 35кВ от подстанции 35/6кВ "Ключевская" до подстанции 35/6кВ "Подгорная", Уваровское месторождение | 2023 | 1980-12-01 | 413765.57
865 | KSK19934 | ВЛ-6КВ. К СКВ.152 УВАРОВС.М.Р.200П-М | 2023 | 1981-12-01 | 5199.68
866 | KSK19964 | ВЛ-6 КВ. СКВ.133 САР-МОЧАЛЕЕВКАМ | 2023 | 1982-03-01 | 7100.17
867 | KSK221921 | Линия электропередач 0,4 КВ УКПН-1, г. Отрадный, Промзона | 2023 | 1975-09-01 | 3923.27
868 | KSK221922 | Линия электропередач 6кв кабельная от подстанции УКПН-2, Кинель-Черкасский район | 2023 | 1975-09-01 | 6.49
869 | KSK221926 | Линия электропередач 6кв кабельная от подстанции УКПН-2, Кинель-Черкас | 2023 | 1975-09-01 | 9.9
870 | KSK221927 | КАБЕЛ. ЛИНИЯ ЭЛЕКТР.ПЕРЕДАЧ 6 КВ | 2023 | 1975-09-01 | 8.56
871 | KSK225175 | Кабельная линия электропер.6кв УКПН-2, Кинель-Черкасский район | 2023 | 1985-01-01 | 9756.67
872 | KSK225178 | Кабельная линия электропер.УКПН-2, Кинель-Черкасский район | 2023 | 1985-01-01 | 12111.67
873 | KSK312108 | линия э/передач 6кВ | 2023 | 1992-12-01 | 595.26
874 | KSK312109 | Линия электропередач 0,4кВ | 2023 | 1962-12-01 | 23.41
875 | KSK312110 | линия э/передач 0,4кВ | 2023 | 1969-12-01 | 324.86
876 | KSK312115 | электросети | 2023 | 1985-12-01 | 10838
877 | KSK312118 | электросети | 2023 | 1985-12-01 | 12852.79
878 | KSK312119 | электросети | 2023 | 1981-12-01 | 17682.17
879 | KSK312120 | электросети | 2023 | 1980-12-01 | 44792.98
880 | KSK312122 | Сооружение ВЛ-35кВ "Сок" от подстанции "Горная" (опора №1) до реки Сок (опора №32) | 2023 | 1987-12-01 | 1044024.11
881 | KSK312123 | Сооружение Воздушная линия ВЛ-35кВ заходы на подстанцию 35/6 "Чубовка" от ВЛ-35кВ "Чубовка" (опора №1) доподстанции35/6"Чубовка"(опора №2) | 2023 | 1981-06-01 | 69789.54
882 | KSK312124 | Сооружение Воздушная линия ВЛ-35кВ заходы на подстанцию 35/6 "Ветлянка" от ВЛ-35кВ "Ветлянская" (опора №51) доподстанции35/6"Ветлянка" (опора №57) | 2023 | 1981-08-01 | 134.5
883 | KSK312125 | Сооружение Воздушная линия ВЛ-35 кВ "Каменка" от опоры №1 до опоры №178 | 2023 | 1979-12-01 | 953896.08
884 | KSK312126 | Сооружение ВЛ-35 "Ветлянка" от подстанции "Киндяково" (опора №1) до опоры №51 | 2023 | 1959-12-01 | 164912.42
885 | KSK312127 | Сооружение ВЛ-35кВ Сок от реки Сок (опора №32) до подстанции Киндяково (опора №72) | 2023 | 1957-12-01 | 184500.1
886 | KSK312128 | линия э/передач 6кВ | 2023 | 1992-12-01 | 595.26
887 | KSK312129 | линия э/передач 6кВ | 2023 | 1992-12-01 | 2552.19
888 | KSK312130 | линия э/передач 6кВ | 2023 | 1991-12-01 | 1751.57
889 | KSK312131 | линия э/передач 6кВ | 2023 | 1991-12-01 | 1614
890 | KSK312132 | линия э/передач 6кВ | 2023 | 1991-12-01 | 3938.28
891 | KSK312133 | линия э/передач 6кВ | 2023 | 1991-12-01 | 3623.14
892 | KSK312134 | линия э/передач 6кВ | 2023 | 1991-12-01 | 2302.28
893 | KSK312135 | линия э/передач 6кВ | 2023 | 1991-12-01 | 4512.48
894 | KSK312136 | линия э/передач 6кВ | 2023 | 1991-12-01 | 2493.62
895 | KSK312137 | линия э/передач 6кВ | 2023 | 1991-12-01 | 1431.54
896 | KSK312138 | линия э/передач 6кВ | 2023 | 1991-12-01 | 3978.38
897 | KSK312139 | Линия электропередач 6кв к скважинам 40,62,90 Северо-Каменского месторождения | 2023 | 1989-12-01 | 1251.95
898 | KSK312140 | линия э/передач 6кВ | 2023 | 1989-12-01 | 6385.71
899 | KSK312141 | Линия электропередач 6кв к скважинам 172,516 Белозеро-Чубовского месторождения | 2023 | 1989-12-01 | 4856.83
900 | KSK312142 | линия э/передач 6кВ | 2023 | 1989-12-01 | 8913.95
901 | KSK312143 | линия э/передач 6кВ | 2023 | 1989-12-01 | 4721.56
902 | KSK312144 | линия э/передач 6кВ | 2023 | 1989-12-01 | 6698.44
903 | KSK312145 | линия э/передач 6кВ | 2023 | 1989-12-01 | 9594.15
904 | KSK312147 | линия э/передач 6кВ | 2023 | 1988-12-01 | 1769.1
905 | KSK312148 | линия э/передач 6кВ | 2023 | 1978-12-01 | 73515.9
906 | KSK312157 | линия э/передач 6кВ | 2023 | 1987-12-01 | 970.03
907 | KSK312159 | линия э/передач 6кВ | 2023 | 1987-12-01 | 9643.57
908 | KSK312161 | линия э/передач 6кВ | 2023 | 1988-12-01 | 3988.02
909 | KSK312164 | линия э/передач 6кВ | 2023 | 1987-09-01 | 1194.81
910 | KSK312165 | линия э/передач 6кВ | 2023 | 1987-09-01 | 5470.64
911 | KSK312168 | линия э/передач 6кВ | 2023 | 1987-09-01 | 2619.25
912 | KSK312169 | линия э/передач 6кВ | 2023 | 1986-12-01 | 13314.06
913 | KSK312172 | линия э/передач 6кВ | 2023 | 1986-12-01 | 10921.96
914 | KSK312173 | линия э/передач 6кВ | 2023 | 1986-09-01 | 59325.46
915 | KSK312174 | линия э/передач 6кВ | 2023 | 1986-09-01 | 59501.62
916 | KSK312175 | линия э/передач 6кВ | 2023 | 1986-09-01 | 10134.38
917 | KSK312176 | линия э/передач 6кВ | 2023 | 1985-03-01 | 5457.14
918 | KSK312177 | линия э/передач 6кВ | 2023 | 1985-03-01 | 28994.07
919 | KSK312178 | линия э/передач 6кВ | 2023 | 1985-03-01 | 14373.5
920 | KSK312179 | линия э/передач 6кВ | 2023 | 1984-09-01 | 75976.66
921 | KSK312180 | линия э/передач 6кВ | 2023 | 1984-09-01 | 60885.61
922 | KSK312182 | линия э/передач 6кВ | 2023 | 1982-08-01 | 118334.61
923 | KSK312183 | линия э/передач 6кВ | 2023 | 1982-07-01 | 43255.41
924 | KSK312184 | линия э/передач 6кВ | 2023 | 1981-12-01 | 174610.4
925 | KSK312185 | Линия электропередач 6кВ | 2023 | 1981-06-01 | 312868.7
926 | KSK312186 | Линия электропередач 6кВ | 2023 | 1980-12-01 | 126580.07
927 | KSK312187 | Линия электропередач 6кВ | 2023 | 1979-11-01 | 144741.38
928 | KSK312188 | линия э/передач 6кВ | 2023 | 1979-05-01 | 3115.82
929 | KSK312189 | линия э/передач 6кВ | 2023 | 1979-05-01 | 26073.14
930 | KSK312190 | линия э/передач 6кВ | 2023 | 1979-05-01 | 74018.07
931 | KSK312191 | линия э/передач 6кВ | 2023 | 1979-05-01 | 43606.92
932 | KSK312192 | линия э/передач 6кВ | 2023 | 1978-12-01 | 60439.64
933 | KSK312193 | линия электропередач к скважине 213 Чубовского месторождения | 2023 | 1978-12-01 | 15325.34
934 | KSK312195 | линия э/передач 6кВ | 2023 | 1978-06-01 | 2294
935 | KSK312196 | линия э/передач 6кВ | 2023 | 1978-06-01 | 1359.99
936 | KSK312199 | линия э/передач 6кВ | 2023 | 1977-03-01 | 4730.96
937 | KSK312200 | линия э/передач 6кВ | 2023 | 1975-12-01 | 2125.42
938 | KSK312201 | линия э/передач 6кВ | 2023 | 1975-12-01 | 3179.37
939 | KSK312202 | линия э/передач 6кВ | 2023 | 1975-12-01 | 2903.79
940 | KSK312203 | линия э/передач 6кВ | 2023 | 1975-12-01 | 1070.7
941 | KSK312204 | линия э/передач 6кВ | 2023 | 1975-12-01 | 5084.68
942 | KSK312205 | линия э/передач 6кВ | 2023 | 1973-12-01 | 1426.18
943 | KSK312207 | линия э/передач 6кВ | 2023 | 1970-12-01 | 30120.34
944 | KSK312208 | линия э/передач 6кВ | 2023 | 1957-12-01 | 20.25
945 | KSK312210 | линия э/передач 6кВ | 2023 | 1968-12-01 | 3944.4
946 | KSK312212 | линия э/передач 6кВ | 2023 | 1959-12-01 | 78.66
947 | KSK312213 | Линия электропередач 6кВ | 2023 | 1969-12-01 | 9984.76
948 | KSK312214 | линия э/передач 6кВ | 2023 | 1956-12-01 | 47.3
949 | KSK312215 | линия э/передач 6кВ | 2023 | 1970-12-01 | 25544.84
950 | KSK312231 | линия электропередач от скважины 515 Красно-Ярского месторождения до КТПНД-100/6 | 2023 | 1991-12-01 | 393.74
951 | KSK312235 | линия электропередач от скважины 419 до КТПН(польская)160/6 Белозеро-Чубовское месторождение | 2023 | 1991-12-01 | 613.6
952 | KSK312240 | линия электропередач от скважины 611 Белозеро-Чубовского месторождения КЛ 0.4 кВ | 2023 | 1991-12-01 | 1257.66
953 | KSK312242 | линия электропередач от скважины 705 Белозеро-Чубовского месторождения КЛ 0.4 кВ | 2023 | 1991-12-01 | 962.12
954 | KSK312244 | Линия электропередач 0,4 кв к скважине 518 Красно-Ярского месторождения | 2023 | 1989-12-01 | 7929.66
955 | KSK312246 | линия электропередач от скважины 242 и АГЗУ-36 Чубовского месторождения КЛ 0.4 кВ | 2023 | 1978-06-01 | 3945.52
956 | KSK312247 | линия электропередач от скважины 257 Чубовского месторождения КЛ 0.4 к | 2023 | 1978-06-01 | 3524.45
957 | KSK312248 | Линия электропередач к скважинам 503,504,508 УКПН-1 г.Отрадный Промзона. | 2023 | 1978-06-01 | 2022.75
958 | KSK312250 | линия электропередач к скважине 266 Чубовского месторождения | 2023 | 1977-12-01 | 738.68
959 | KSK312251 | Линия электропередач от КТП-94 до скважины282 на территории УПН Красноярская | 2023 | 1977-03-01 | 1172.54
960 | KSK312252 | Линия электропередач к скважинам 241 УКПН-2 Кинель-Черкасский район | 2023 | 1975-12-01 | 441.32
961 | KSK312253 | линия электропередач к скважине 53 Чубовского месторождения | 2023 | 1975-12-01 | 555.1
962 | KSK312255 | Линия электропередач к скважинам 240 УКПН-2 Кинель-Черкасский район | 2023 | 1974-12-01 | 1452.24
963 | KSK312256 | линия электропередач к скважине 275 Чубовского месторождения | 2023 | 1974-06-01 | 858.63
964 | KSK312257 | линия электропередач к скважинам 131.72 Белозеро-Чубовское месторождение | 2023 | 1973-12-01 | 812.75
965 | KSK312258 | линия электропередач к скважинам 130 Белозеро-Чубовское месторождение | 2023 | 1973-12-01 | 737.5
966 | KSK312259 | Линия электропередач к скважинам 95,53 Красноярское месторождение и Спутник Краснояркий район | 2023 | 1973-12-01 | 606.58
967 | KSK312267 | Линия электропередач от КТП-26 фидер-1 к скважине 80 Красноярское месторождение | 2023 | 1961-12-01 | 124.47
968 | KSK312269 | Линия электропередач от КТП-38 фидер-1 к скважинам 109 Кинель-Черкасский район, 50, СУ-21 | 2023 | 1970-12-01 | 349.47
969 | KSK312270 | Линия электропередач от КТП-16 к комплектным котлам Самарская область Кинель-Черкасский район | 2023 | 1969-12-01 | 416.5
970 | KSK312271 | Линия электропередач от КТП-124 к скважине 35 Криволукское месторождение | 2023 | 1961-12-01 | 18.6
971 | KSK312275 | Линия электропередач от КТП-5 фидер-2 к скважине 101 Неклюдовское месторождение | 2023 | 1963-12-01 | 98.64
972 | KSK312276 | Линия электропередач от КТП-5 фидер-1 к скважинам 35 территория УПСВ Северо-Каменка | 2023 | 1963-12-01 | 2.78
973 | KSK312277 | линия э/передач 0,4кВ | 2023 | 1958-12-01 | 2.13
974 | KSK312337 | Линия электропередач 0.4кВ | 2023 | 1990-12-01 | 2981.73
975 | KSK312338 | Линия электропередач 0.4кВ | 2023 | 1950-12-01 | 97.35
976 | KSK312340 | Линия электропередач 0.4кВ | 2023 | 1950-12-01 | 61.86
977 | KSK312588 | линия э/передач 6кВ | 2023 | 1964-09-01 | 91.06
978 | KSK313054 | линия э/передач 6кВ | 2023 | 1954-09-01 | 50.18
979 | KSK313055 | линия э/передач 6кВ | 2023 | 1955-09-01 | 62.72
980 | KSK313056 | линия э/передач 6кВ | 2023 | 1971-07-01 | 1508.19
981 | KSK313060 | Линия электропередач от КТП-7 до бригады добычи Карло-Сытовское месторождение | 2023 | 1952-12-01 | 17.56
982 | KSK313061 | Линия электропередач от КТП-12 до скважины 12 Карло-Сытовское месторождение | 2023 | 1951-12-01 | 22.4
983 | KSK313062 | Линия электропередач 0,4кВ | 2023 | 1950-12-01 | 21.06
984 | KSK313075 | линия э/передач 6кВ | 2023 | 1980-05-01 | 276312.18
985 | KSK37365 | Сооружение Воздушная линия 35кВ от подстанции 110/35/6кВ "Калиновый ключ" до подстанции 35/6кВ "Екатериновская" | 2023 | 1992-12-01 | 4361993.72
986 | KSK37461 | линия э/передач 6кВ | 2023 | 1962-12-01 | 47.04
987 | KSK37464 | Линия электропередач от КТП-15 на освещение бытовки Ф-1 Самарская область,Кинельский район | 2023 | 1967-02-01 | 489.34
988 | KSK37465 | Линия электропередач на территории УКПН-2 Кинельский район | 2023 | 1972-10-01 | 31428.62
989 | KSK37467 | Сооружение ВЛ-35кВ на территории установки по обезвоживанию нефти от подстанции 110/35 "Алакаевка" до подстанции 35/6 "Ключи" | 2023 | 1970-09-01 | 515789.63
990 | KSK37468 | Сооружение Воздушная линия ВЛ-35кВ от подстанции 220/110/10-10-35кВ "Кинель" до подстанции 35/6 "Кривая Лука" | 2023 | 1970-12-01 | 411917.47
991 | KSK37472 | линия э/передач 6кВ | 2023 | 1976-12-01 | 73890.66
992 | KSK37478 | электросети | 2023 | 1978-06-01 | 3535.66
993 | KSK37480 | линия э/передач 6кВ | 2023 | 1978-12-01 | 149605.41
994 | KSK37481 | линия э/передач 6кВ | 2023 | 1978-06-01 | 98647.8
995 | KSK37483 | линия э/передач 6кВ | 2023 | 1979-12-01 | 37891.41
996 | KSK37484 | линия э/передач 6кВ | 2023 | 1980-06-01 | 13982.93
997 | KSK37485 | линия э/передач 6кВ | 2023 | 1980-12-01 | 6981.04
998 | KSK37486 | линия э/передач 6кВ | 2023 | 1981-09-01 | 276627.46
999 | KSK37487 | линия э/передач 6кВ | 2023 | 1981-12-01 | 7850.96
1000 | KSK37488 | линия э/передач 6кВ | 2023 | 1981-12-01 | 79373.01
1001 | KSK37490 | линия э/передач 6кВ | 2023 | 1982-12-01 | 101227.79
1002 | KSK37491 | линия э/передач 6кВ | 2023 | 1982-08-01 | 40689.4
1003 | KSK37492 | линия э/передач 6кВ | 2023 | 1982-08-01 | 86204.54
1004 | KSK37493 | линия э/передач 6кВ | 2023 | 1983-12-01 | 9026.12
1005 | KSK37494 | линия электропередач к скважинам 328 Ново-Запрудненское месторождение | 2023 | 1986-12-01 | 7936.91
1006 | KSK37496 | линия э/передач 6кВ | 2023 | 1989-12-01 | 5307.62
1007 | KSK37497 | линия э/передач 6кВ | 2023 | 1989-12-01 | 6301.36
1008 | KSK37498 | линия э/передач 6кВ | 2023 | 1989-12-01 | 3558.08
1009 | KSK37499 | линия э/передач 6кВ | 2023 | 1989-12-01 | 1207.82
1010 | KSK37500 | линия э/передач 6кВ | 2023 | 1989-12-01 | 19526.23
1011 | KSK37501 | линия э/передач 6кВ | 2023 | 1989-12-01 | 31550.1
1012 | KSK37502 | линия электропередач к скважинам 607 Алакаевское месторождение кабель | 2023 | 1992-12-01 | 794.87
1013 | KSK37503 | линия э/передач 6кВ | 2023 | 1992-12-01 | 3232.34
1014 | KSK37505 | линия э/передач 6кВ | 2023 | 1989-12-01 | 1474.42
1015 | KSK37509 | электросети | 2023 | 1985-12-01 | 65088.16
1016 | KSK37511 | линия электропередач к скважинам 500,504,505 Ново-Запрудненское месторождение | 2023 | 1988-12-01 | 4635.58
1017 | KSK37512 | линия э/передач 6кВ | 2023 | 1987-12-01 | 54936.18
1018 | KSK37525 | линия э/передач 0,4кВ | 2023 | 1955-12-01 | 47.31
1019 | KSK37531 | линия э/передач 0,4кВ | 2023 | 1949-12-01 | 25.09
1020 | KSK37544 | линия э/передач 0,4кВ | 2023 | 1971-12-01 | 1015.96
1021 | KSK37545 | линия э/передач 0,4кВ | 2023 | 1971-12-01 | 920.56
1022 | KSK37547 | Сооружение Воздушная линия ВЛ-35кВ от подстанции 110/35/6 "Зольное" до подстанции 35/6 "Стрельная" | 2023 | 1964-06-01 | 83482.44
1023 | KSK384876 | линия э/передач 6кВ | 2023 | 1969-01-01 | 5001.22
1024 | KSK384877 | линия э/передач 6кВ | 2023 | 1977-01-01 | 22506.57
1025 | KSK384878 | Линия электропередач от КТП-53 Ф-1 скважины 21 г. Жигулевск | 2023 | 1996-08-15 | 23.81
1026 | KSK384879 | линия э/передач 0,4кВ | 2023 | 1949-01-01 | 75.29
1027 | KSK384884 | линия э/передач 0,4кВ | 2023 | 1996-09-30 | 3.4
1028 | KSK384885 | линия э/передач 0,4кВ | 2023 | 1960-01-01 | 11.38
1029 | KSK384926 | линия э/передач 6кВ | 2023 | 1983-12-01 | 8769.14
1030 | KSK385535 | линия э/передач 6кВ | 2023 | 1997-12-15 | 34743.8
1031 | KSK385709 | Линия электропередач к скважине N3 фидера N13 поселок Львовка | 2023 | 1981-09-01 | 3847.38
1032 | KSK385837 | Линия электропередач 6кв фидер 315,323 Самарская область, Красноярский район | 2023 | 1968-12-01 | 959.72
1033 | KSK385841 | линия э/передач 6 Кв | 2023 | 1980-12-01 | 5284.07
1034 | KSK385842 | линия э/передач 6 Кв | 2023 | 1980-02-01 | 5284.07
1035 | KSK385843 | линия электро передач 6кВт | 2023 | 1982-12-01 | 3085.28
1036 | KSK385844 | линия электро передач 6кВт | 2023 | 1983-12-01 | 1215.6
1037 | KSK385855 | линия э/передач | 2023 | 1978-12-01 | 11095.88
1038 | KSK385856 | линия электро передач 6кВт | 2023 | 1979-05-01 | 9505.76
1039 | KSK385857 | линия электро передач 6кВт | 2023 | 1979-05-01 | 4752.88
1040 | KSK385858 | линия электро передач 6кВт | 2023 | 1970-12-01 | 955.24
1041 | KSK385859 | линия электро передач 6кВт | 2023 | 1981-12-01 | 16613.9
1042 | KSK385957 | Линия электропередач А-70 Самарская область, Красноярский район | 2023 | 1978-06-01 | 43755.54
1043 | KSK610893 | Линии электропередач на железобетонной опоре 6кв | 2023 | 1991-03-01 | 11934.03
1044 | KSK610894 | Линии электропередач на железобетонной опоре 6кв | 2023 | 1991-03-01 | 7953.98
1045 | KSK610897 | Линии электропередач на железобетонной опоре 6кв | 2023 | 1991-06-01 | 10903.33
1046 | KSK610898 | Линия электропередач 6 кВ на ж/б опорах | 2023 | 1991-06-01 | 9367.91
1047 | KSK610899 | Линии электропередач на железобетонной опоре 6кв | 2023 | 1991-06-01 | 5397.22
1048 | KSK610900 | Линии электропередач на железобетонной опоре 6кв | 2023 | 1991-06-01 | 7768.38
1049 | KSK610901 | Линии электропередач на железобетонной опоре 6кв | 2023 | 1991-06-01 | 49169.4
1050 | KSK620767 | Линия электропередач 0,4 кВ на ж/б опорах | 2023 | 1988-09-01 | 17651.38
1051 | KSK625028 | Линии электропередач на железобетонной опоре 6кв | 2023 | 1994-12-01 | 25807.87
1052 | KSK625029 | Линии электропередач на железобетонной опоре 6кв | 2023 | 1994-12-01 | 21307.2
1053 | KSK625138 | Линии электропередач на железобетонной опоре 6кв | 2023 | 1994-12-01 | 10907.58
1054 | KSK650496 | возд. линии 6кв | 2023 | 1995-01-01 | 3239.16
1055 | KSK650497 | возд. линии 6кв | 2023 | 1995-01-01 | 4464.48
1056 | KSK650498 | Воздушные линии 6кв | 2023 | 1995-01-01 | 5001.18
1057 | KSK650499 | Воздушные линии 6кв | 2023 | 1995-01-01 | 2959.83
1058 | KSK650500 | Воздушные линии 6кв | 2023 | 1995-01-01 | 3739.24
1059 | KSK650501 | Воздушные линии 6кв | 2023 | 1995-01-01 | 3679.2
1060 | KSK650507 | Воздушные линии 6кв | 2023 | 1995-01-01 | 4370.08
1061 | KSK650941 | Воздушные линии ТП-305 6кв | 2023 | 1995-06-01 | 7628.59
1062 | KSK650942 | Воздушные линии к скв.1288 | 2023 | 1995-06-01 | 10276.06
1063 | KSK650943 | возд. линии ТП-304 6кв | 2023 | 1995-06-01 | 3700.73
1064 | KSK650944 | Сооружение ВЛ-35кв "Благодаровка"-отпайка от ВЛ-35кв "Благодаровка" до трансформаторной подстанции 35/6кв "Благодаровская" | 2023 | 1995-06-01 | 27725.3
1065 | KSK650947 | Воздушные линии ТП-303 6кв | 2023 | 1995-06-01 | 6500.53
1066 | KSK650953 | Воздушные линии 6кв | 2023 | 1995-06-01 | 8145.92
1067 | KSK650954 | Воздушные линии 6кв 132,142 Богатыревского месторождения | 2023 | 1995-06-01 | 7308.36
1068 | KSK650957 | Воздушные линии 6кв скважины № 86,№ 98 Западно-Коммунарского месторождения | 2023 | 1995-06-01 | 6932.83
1069 | KSK650995 | возд. линии 6кв | 2023 | 1995-07-01 | 39223.99
1070 | KSK651172 | Воздушные линии Ф-7,12,18 Благодаpовского месторождения 6 кв | 2023 | 1995-08-01 | 84882.91
1071 | KSK651279 | возд. линии 6кв | 2023 | 1995-09-01 | 22753.24
1072 | KSK651435 | возд. линии 6кв | 2023 | 1995-10-01 | 141633.97
1073 | KSK651501 | возд. линии 6кв | 2023 | 1995-11-01 | 20238.18
1074 | KSK651505 | возд. линии ТП-307 6кв | 2023 | 1995-11-01 | 17801.37
1075 | KSK651506 | возд. линии ТП-308 6кв | 2023 | 1995-11-01 | 8052.83
1076 | KSK651509 | Воздушные линии 6кв | 2023 | 1995-11-01 | 18458.73
1077 | KSK651511 | Воздушные линии 6кв | 2023 | 1995-11-01 | 12330.63
1078 | KSK651595 | возд. линии 6кв | 2023 | 1995-12-01 | 13425.58
1079 | KSK651764 | Воздушные линии к скв.1273 | 2023 | 1996-03-01 | 72152.2
1080 | KSK651765 | Воздушные линии ТП-33 6кв | 2023 | 1996-03-01 | 23354.23
1081 | KSK651766 | возд. линии ТП-322 6кв | 2023 | 1996-03-01 | 20179.56
1082 | KSK651767 | возд. линии ТП-309 6кв | 2023 | 1996-03-01 | 9221.69
1083 | KSK651902 | Воздушные линии 6кв | 2023 | 1996-05-01 | 34193.12
1084 | KSK651903 | Воздушные линии 6кв | 2023 | 1996-05-01 | 28972.63
1085 | KSK652017 | Воздушные линии 6кв | 2023 | 1996-07-01 | 39833.17
1086 | KSK652018 | Воздушные линии к скв.1274 6кв | 2023 | 1996-07-01 | 8350.31
1087 | KSK652019 | возд. линии ТП-152 6кв | 2023 | 1996-07-01 | 8779.09
1088 | KSK652082 | возд. линии ТП-253 6кв | 2023 | 1996-09-01 | 15887.92
1089 | KSK652083 | Воздушные линии 6кв | 2023 | 1996-09-01 | 15348.24
1090 | KSK652168 | возд. линии 6кв | 2023 | 1996-10-01 | 13774.14
1091 | KSK652169 | возд. линии 6кв | 2023 | 1996-10-01 | 22276.41
1092 | KSK652170 | Сооружение Воздушная линия ВЛ-35кВ от трансформаторной подстанции 110/35/6кВ "Нефтегорская -2" Богатовский район к трансформаторнойподстанции 35/6кВ | 2023 | 1962-11-01 | 282754.32
1093 | KSK652355 | Воздушные линии 6кв | 2023 | 1997-02-01 | 11317.88
1094 | KSK652356 | Воздушные линии 6кв | 2023 | 1997-02-01 | 3711.23
1095 | KSK652359 | Воздушные линии 6кв | 2023 | 1997-02-01 | 3762.22
1096 | KSK652360 | Воздушные линии 6кв | 2023 | 1997-02-01 | 12769.78
1097 | KSK652509 | Воздушные линии 6кв | 2023 | 1997-06-01 | 14170.09
1098 | KSK652510 | Воздушные линии 6кв | 2023 | 1997-06-01 | 23892.27
1099 | KSK652570 | Воздушные линии 6кв | 2023 | 1997-08-01 | 38106.07
1100 | KSK652573 | Воздушные линии 6кв | 2023 | 1997-08-01 | 9665.52
1101 | KSK652680 | Воздушные линии 6кв | 2023 | 1997-11-01 | 12176.5
1102 | KSK652690 | Воздушные линии 6кв | 2023 | 1997-11-01 | 15041.88
1103 | KSK652704 | Воздушные линии 35 кв | 2023 | 1997-12-01 | 7536.67
1104 | KSK652709 | Сооружение Воздушная линия ВЛ-35кВ "Никольско-Евгеньевская" от реки Самара до трансформаторной подстанции 35кВ "Евгеньевская" | 2023 | 1997-12-01 | 4021763.23
1105 | KSK652710 | Сооружение Воздушная линия ВЛ-35кВ "Никольско-Евгеньевская" от трансформаторной подстанции 35кВ "Никольская" до реки Самара | 2023 | 1997-12-01 | 2065304.79
1106 | KSK652772 | Воздушные линии 6кв | 2023 | 1998-02-01 | 66690.4
1107 | KSK652790 | Воздушные линии 6кв | 2023 | 1998-03-01 | 9796.95
1108 | KSK653238 | Воздушные линии 6кв | 2023 | 1998-05-01 | 51903.93
1109 | KSK653251 | Воздушные линии 6кв | 2023 | 1998-06-01 | 21533.34
1110 | KSK653252 | Воздушные линии 6кв | 2023 | 1998-06-01 | 112567.1
1111 | KSK653273 | Линии электропередач на железобетонной опоре 6кв | 2023 | 1998-07-01 | 9570.56
1112 | KSK66970 | Линии электропередач на железобетонной опоре 6кв | 2023 | 1970-09-01 | 2390.33
1113 | KSK66971 | Линии электропередач на железобетонной опоре 6кв | 2023 | 1970-09-01 | 2390.33
1114 | KSK66973 | Линии электропередач на железобетонной опоре 6кв | 2023 | 1987-11-01 | 91535.52
1115 | KSK66974 | Линии электропередач на железобетонной опоре 6кв | 2023 | 1988-02-01 | 14772.29
1116 | KSK66975 | Линии электропередач на железобетонной опоре 6кв | 2023 | 1991-02-01 | 2046.15
1117 | KSK67621 | Линии электропередач на железобетонной опоре 6кв | 2023 | 1966-02-01 | 988.2
1118 | KSK67623 | Линии электропередач на железобетонной опоре 6кв | 2023 | 1979-10-01 | 76290.44
1119 | KSK67624 | Линии электропередач на железобетонной опоре 6кв | 2023 | 1980-12-01 | 38648.21
1120 | KSK67626 | Линии электропередач на железобетонной опоре 6кв | 2023 | 1980-05-01 | 10370.93
1121 | KSK67627 | Линии электропередач на железобетонной опоре 6кв | 2023 | 1981-04-01 | 6926.73
1122 | KSK67628 | Линии электропередач на железобетонной опоре 6кв | 2023 | 1981-07-01 | 6054.39
1123 | KSK67629 | Линии электропередач на железобетонной опоре 6кв | 2023 | 1981-03-01 | 8127.34
1124 | KSK67646 | Линии электропередач на железобетонной опоре 6кв | 2023 | 1984-03-01 | 20647.26
1125 | KSK67658 | Линии электропередач на железобетонной опоре 6кв | 2023 | 1989-12-01 | 8380.75
1126 | KSK67659 | Линии электропередач на железобетонной опоре 6кв | 2023 | 1990-02-01 | 23589.02
1127 | KSK67660 | Линии электропередач на железобетонной опоре 6кв | 2023 | 1990-03-01 | 158521.33
1128 | KSK67661 | Линии электропередач на железобетонной опоре 6кв | 2023 | 1990-04-01 | 67524.46
1129 | KSK67662 | Линии электропередач на железобетонной опоре 6кв | 2023 | 1990-04-01 | 9800.83
1130 | KSK67663 | Линии электропередач на железобетонной опоре 6кв | 2023 | 1990-05-01 | 5256.17
1131 | KSK67664 | Линии электропередач на железобетонной опоре 6кв | 2023 | 1991-06-01 | 36570.04
1132 | KSK67665 | Линии электропередач на железобетонной опоре 6кв | 2023 | 1991-06-01 | 915.78
1133 | KSK67666 | Линии электропередач на железобетонной опоре 6кв | 2023 | 1991-12-01 | 11574.97
1134 | KSK67667 | Линии электропередач на железобетонной опоре 6кв | 2023 | 1991-02-01 | 10212.51
1135 | KSK67668 | Линии электропередач на железобетонной опоре 6кв | 2023 | 1991-03-01 | 6629.63
1136 | KSK67669 | Линии электропередач на железобетонной опоре 6кв | 2023 | 1991-04-01 | 9076.92
1137 | KSK67670 | Линии электропередач на железобетонной опоре 6кв | 2023 | 1991-07-01 | 9363.71
1138 | KSK67671 | Линии электропередач на железобетонной опоре 6кв | 2023 | 1991-07-01 | 5319.52
1139 | KSK67673 | Линии электропередач на железобетонной опоре 6кв | 2023 | 1991-07-01 | 23075.1
1140 | KSK67674 | Линии электропередач на железобетонной опоре 6кв | 2023 | 1992-07-01 | 5581.35
1141 | KSK67675 | Линии электропередач на железобетонной опоре 6кв | 2023 | 1992-09-01 | 5128.18
1142 | KSK67677 | Линии электропередач на железобетонной опоре 6кв | 2023 | 1992-12-01 | 683.7
1143 | KSK67678 | Линии электропередач на железобетонной опоре 6кв | 2023 | 1992-03-01 | 1239.19
1144 | KSK67679 | Линии электропередач на железобетонной опоре 6кв | 2023 | 1992-04-01 | 148.38
1145 | KSK67680 | Линии электропередач на железобетонной опоре 6кв | 2023 | 1992-05-01 | 148.38
1146 | KSK67681 | Линии электропередач на железобетонной опоре 6кв | 2023 | 1992-06-01 | 629.52
1147 | KSK67682 | Линии электропередач на железобетонной опоре 6кв | 2023 | 1992-07-01 | 9229.94
1148 | KSK67683 | Линии электропередач на железобетонной опоре 6кв | 2023 | 1993-03-01 | 16667.22
1149 | KSK67684 | Линии электропередач на железобетонной опоре 6кв | 2023 | 1993-08-01 | 65011.54
1150 | KSK67685 | Линии электропередач на железобетонной опоре 6кв | 2023 | 1993-03-01 | 11522.09
1151 | KSK67686 | Линии электропередач на железобетонной опоре 6кв | 2023 | 1993-08-01 | 83136.25
1152 | KSK67687 | Линии электропередач на железобетонной опоре 6кв | 2023 | 1993-12-01 | 16383.13
1153 | KSK67689 | Линии электропередач на железобетонной опоре 6кв | 2023 | 1993-06-01 | 21381.56
1154 | KSK67690 | Линии электропередач на железобетонной опоре 6кв | 2023 | 1993-07-01 | 5877.97
1155 | KSK67691 | Линии электропередач на железобетонной опоре 6кв | 2023 | 1994-11-01 | 10781.77
1156 | KSK67693 | Линии электропередач на железобетонной опоре 6кв | 2023 | 1994-08-01 | 53146.68
1157 | KSK67694 | Линии электропередач на железобетонной опоре 6кв | 2023 | 1994-04-01 | 14957.31
1158 | KSK67695 | Линии электропередач на железобетонной опоре 6кв | 2023 | 1994-06-01 | 13701.22
1159 | KSK67696 | Линии электропередач на железобетонной опоре 6кв | 2023 | 1994-08-01 | 13620.79
1160 | KSK67697 | Линии электропередач на железобетонной опоре 6кв | 2023 | 1994-10-01 | 14430.94
1161 | KSK67698 | Линии электропередач на железобетонной опоре 6кв | 2023 | 1994-03-01 | 20783.53
1162 | KSK67699 | Линии электропередач на железобетонной опоре 6кв | 2023 | 1994-09-01 | 78889.77
1163 | KSK67706 | Линии электропередач на железобетонной опоре 6кв | 2023 | 1964-11-01 | 19376.61
1164 | KSK67708 | Линии электропередач на железобетонной опоре 6кв | 2023 | 1965-06-01 | 19372.87
1165 | KSK67709 | Линии электропередач на железобетонной опоре 6кв | 2023 | 1965-07-01 | 17.02
1166 | KSK67711 | Линии электропередач на железобетонной опоре 6кв | 2023 | 1965-12-01 | 16.13
1167 | KSK67716 | Линии электропередач на железобетонной опоре 6кв | 2023 | 1966-03-01 | 10.04
1168 | KSK67721 | Линии электропередач на железобетонной опоре 6кв | 2023 | 1968-04-01 | 4.48
1169 | KSK67723 | Линии электропередач на железобетонной опоре 6кв | 2023 | 1968-03-01 | 5.38
1170 | KSK67729 | Линии электропередач на железобетонной опоре 6кв | 2023 | 1967-12-01 | 4.48
1171 | KSK67731 | Линии электропередач на железобетонной опоре 6кв | 2023 | 1978-10-01 | 8.06
1172 | KSK67743 | Линии электропередач на железобетонной опоре 6кв | 2023 | 1962-08-01 | 4.21
1173 | KSK67744 | Линии электропередач на железобетонной опоре 6кв | 2023 | 1962-09-01 | 3.58
1174 | KSK67746 | Линии электропередач на железобетонной опоре 0,4кв | 2023 | 1966-04-01 | 9.77
1175 | KSK67747 | Сооружение Воздушная линия ВЛ-35кВ от трансформаторной подстанции 110/35/6кВ "Нефтегорская -2" Богатовский район к трансформаторнойподстанции 35/6кВ | 2023 | 1963-05-01 | 14461.37
1176 | KSK67749 | Сооружение Воздушная линия-35кВ от трансформаторной подстанции 110/35/6кВ "Нефтегорская-1" Нефтегорский район до опоры №74 Алексеевский район | 2023 | 1964-05-01 | 480265.29
1177 | KSK67750 | Сооружение Воздушная линия ВЛ-35кВ от трансформаторной подстанции 110/35/6кВ "Нефтегорская-1" до трансформаторной подстанции 35/6кВ"ДНС-2" | 2023 | 1966-10-01 | 95114.84
1178 | KSK67752 | Сооружение Воздушная линия ВЛ-35кВ от трансформаторной подстанции 110/35/6кВ "Нефтегорская-2" Богатовский район до трансформаторнойподстанции 35/6кВ | 2023 | 1977-02-01 | 207787.57
1179 | KSK67753 | Сооружение Воздушная линия ВЛ-35кВ отпайка от ВЛ 35кВ "Утевская" опора №19 до трансформаторной подстанции 35/6кВ "ДНС-1" | 2023 | 1982-02-01 | 165848.92
1180 | KSK67754 | Сооружение Воздушная линия ВЛ-35кВ от трансформаторной подстанции 110/35/6кВ "Нефтегорская-1" до трансформаторной подстанции 35/6кВ"ДНС-2" | 2023 | 1982-02-01 | 546345.97
1181 | KSK67755 | Сооружение Воздушная линия ВЛ-35кВ от трансформаторной подстанции 35/6кВ "Утевская" до трансформаторной подстанции 35/6кВ "Покровская" | 2023 | 1983-03-01 | 539863.46
1182 | KSK67756 | Сооружение Воздушная линия ВЛ-35кВ в двухцепном исполнении с заходом воздушных линий "Утевка-1" и "Утевка-2" к трансформаторной подстанции 35/6кВ | 2023 | 1983-06-01 | 516049.66
1183 | KSK68066 | Линии электропередач на железобетонной опоре 6кв | 2023 | 1977-11-01 | 7091.06
1184 | KSK68067 | Линии электропередач на железобетонной опоре 6кв | 2023 | 1978-11-01 | 15042.91
1185 | KSK68070 | Линии электропередач на железобетонной опоре 6кв | 2023 | 1980-04-01 | 3482.82
1186 | KSK68071 | Линии электропередач на железобетонной опоре 6кв | 2023 | 1980-04-01 | 19027.26
1187 | KSK68072 | Линии электропередач на железобетонной опоре 6кв | 2023 | 1980-12-01 | 5229.49
1188 | KSK68073 | Линии электропередач на железобетонной опоре 6кв | 2023 | 1980-04-01 | 7195.07
1189 | KSK68074 | Линии электропередач на железобетонной опоре 6кв | 2023 | 1980-04-01 | 14464.43
1190 | KSK68075 | Линии электропередач на железобетонной опоре 6кв | 2023 | 1979-04-01 | 3955.85
1191 | KSK68077 | Линии электропередач на железобетонной опоре 6кв | 2023 | 1981-09-01 | 5456.1
1192 | KSK68078 | Линии электропередач на железобетонной опоре 6кв | 2023 | 1981-01-01 | 11509.04
1193 | KSK68079 | Линии электропередач на железобетонной опоре 6кв | 2023 | 1981-09-01 | 7735.84
1194 | KSK68080 | Линии электропередач на железобетонной опоре 6кв | 2023 | 1981-06-01 | 6170.48
1195 | KSK68081 | Линии электропередач на железобетонной опоре 6кв | 2023 | 1981-06-01 | 5385.46
1196 | KSK68082 | Линии электропередач на железобетонной опоре 6кв | 2023 | 1981-09-01 | 10101.29
1197 | KSK68084 | Линии электропередач на железобетонной опоре 6кв | 2023 | 1982-07-01 | 3298.46
1198 | KSK68085 | Линии электропередач на железобетонной опоре 6кв | 2023 | 1982-07-01 | 1318.16
1199 | KSK68086 | Линии электропередач на железобетонной опоре 6кв | 2023 | 1982-07-01 | 10109.2
1200 | KSK68088 | Линии электропередач на железобетонной опоре 6кв | 2023 | 1983-10-01 | 8644.24
1201 | KSK68089 | Линии электропередач на железобетонной опоре 6кв | 2023 | 1983-10-01 | 11477.23
1202 | KSK68091 | Линии электропередач на железобетонной опоре 6кв | 2023 | 1983-08-01 | 198093.91
1203 | KSK68092 | Линии электропередач на железобетонной опоре 6кв | 2023 | 1983-08-01 | 3521.68
1204 | KSK68093 | Линии электропередач на железобетонной опоре 6кв | 2023 | 1983-08-01 | 1683.91
1205 | KSK68094 | Линии электропередач на железобетонной опоре 6кв | 2023 | 1984-05-01 | 8307.3
1206 | KSK68096 | Линии электропередач на железобетонной опоре 6кв | 2023 | 1985-09-01 | 18333.2
1207 | KSK68097 | Линии электропередач на железобетонной опоре 6кв | 2023 | 1985-06-01 | 25085.33
1208 | KSK68098 | Линии электропередач на железобетонной опоре 6кв | 2023 | 1986-12-01 | 112594.06
1209 | KSK68100 | Линии электропередач на железобетонной опоре 6кв | 2023 | 1986-09-01 | 22391.48
1210 | KSK68101 | Линии электропередач на железобетонной опоре 6кв | 2023 | 1986-09-01 | 27342.47
1211 | KSK68102 | Линии электропередач на железобетонной опоре 6кв | 2023 | 1987-06-01 | 15167.48
1212 | KSK68104 | Линии электропередач на железобетонной опоре 6кв | 2023 | 1987-10-01 | 79462.58
1213 | KSK68105 | Линии электропередач на железобетонной опоре 6кв | 2023 | 1989-03-01 | 372499.38
1214 | KSK68106 | Линии электропередач на железобетонной опоре 6кв | 2023 | 1989-05-01 | 6331.03
1215 | KSK68107 | Линии электропередач на железобетонной опоре 6кв | 2023 | 1991-07-01 | 2582.99
1216 | KSK68108 | Линии электропередач на железобетонной опоре 6кв | 2023 | 1991-09-01 | 4597.31
1217 | KSK68109 | Линии электропередач на железобетонной опоре 6кв | 2023 | 1991-11-01 | 5669.8
1218 | KSK68110 | Линии электропередач на железобетонной опоре 6кв | 2023 | 1991-11-01 | 214088.87
1219 | KSK68112 | Линии электропередач на железобетонной опоре 6кв | 2023 | 1992-06-01 | 2178.78
1220 | KSK68113 | Линии электропередач на железобетонной опоре 6кв | 2023 | 1992-10-01 | 24821.62
1221 | KSK68114 | Линии электропередач на железобетонной опоре 6кв | 2023 | 1992-09-01 | 34456.52
1222 | KSK68115 | Линии электропередач на железобетонной опоре 6кв | 2023 | 1992-08-01 | 607.28
1223 | KSK68116 | Линии электропередач на железобетонной опоре 6кв | 2023 | 1992-11-01 | 12924.66
1224 | KSK68117 | Линии электропередач на железобетонной опоре 6кв | 2023 | 1993-04-01 | 17155.28
1225 | KSK68118 | Линии электропередач на железобетонной опоре 6кв | 2023 | 1993-05-01 | 7339
1226 | KSK68119 | Линии электропередач на железобетонной опоре 6кв | 2023 | 1993-04-01 | 62533.77
1227 | KSK68120 | Линии электропередач на железобетонной опоре 6кв | 2023 | 1994-04-01 | 14703.33
1228 | KSK68126 | Линия электропередач 6 кВ на ж/б опорах | 2023 | 1979-02-01 | 9.86
1229 | KSK68130 | Линия электропередач 6 кВ на ж/б опорах | 2023 | 1979-03-01 | 26.88
1230 | KSK68132 | Сооружение Воздушная линия ВЛ-110кВ от трансформаторной подстанции 220/110/6кВ "Просвет" Кинельский район до трансформаторной подстанции 110/35/6кВ | 2023 | 1972-12-01 | 690051.71
1231 | KSK68133 | Сооружение Воздушная линия ВЛ-35кВ от трансформаторной подстанции 110/35/6кВ "Бариновская" Нефтегорский район до трансформаторной подстанции 35/6кВ | 2023 | 1976-08-01 | 622895.28
1232 | KSK68134 | Сооружение Воздушная линия ВЛ-110кВ от трансформаторной подстанции 110/35/6кВ "Бариновская" Нефтегорский район до трансформаторной подстанции 110/35/6 | 2023 | 1975-09-01 | 1364878.28
1233 | KSK68135 | Сооружение Воздушная линия-35кВ от трансформаторной подстанции 110/35/ | 2023 | 1983-09-01 | 369323.83
1234 | KSK68136 | Сооружение Воздушная линия ВЛ-35кВ от трансформаторной подстанции 35/6кВ "Парфеновская" до трансформаторной подстанции 35/6кВ "Никольская" Кинельский | 2023 | 1982-09-01 | 530320
1235 | KSK68137 | Сооружение Воздушная линия ВЛ-35кВ от трансформаторной подстанции 110/35/6кВ "Бариновская" Нефтегорский район до трансформаторной подстанции 35/6кВ | 2023 | 1983-08-01 | 499067.46
1236 | KSK68138 | Сооружение Воздушная линия ВЛ-35кВ от трансформаторной подстанции 110/35/6кВ "Бариновская" до трансформаторной подстанции 35/6кВ "Богдановская" | 2023 | 1984-06-01 | 964749.74
1237 | KSK68139 | Сооружение Воздушная линия ВЛ-35кВ отпайка от ВЛ-35кВ "Утевка-2" опора №2 до трансформаторной подстанции 35/6кВ канализационной насосной станции | 2023 | 1992-07-01 | 944408.27
1238 | KSK68141 | Сооружение Воздушная линия ВЛ-35кВ отпайка от ВЛ-35кВ "Утевка-2" (между опорами №44-45) Нефтегорский район к трансформаторной подстанции 35/10кВ | 2023 | 1962-06-01 | 52346.45
1239 | KSK68142 | Сооружение Воздушная линия ВЛ-35кВ от трансформаторной подстанции 110/35/6кВ "Бариновская" до опоры №65 трансформаторной подстанции35/6кВ "Утевская" | 2023 | 1962-05-01 | 85372.12
1240 | KSK68286 | Линии электропередач на железобетонной опоре 6кв | 2023 | 1985-08-01 | 18023.24
1241 | KSK68287 | Линии электропередач на железобетонной опоре 6кв | 2023 | 1976-12-01 | 1437.43
1242 | KSK68288 | Линии электропередач на железобетонной опоре 6кв | 2023 | 1979-02-01 | 8113
1243 | KSK68289 | Линии электропередач на железобетонной опоре 6кв | 2023 | 1979-04-01 | 28476.19
1244 | KSK68290 | Линии электропередач на железобетонной опоре 6кв | 2023 | 1979-06-01 | 88155.48
1245 | KSK68294 | Линии электропередач на железобетонной опоре 6кв | 2023 | 1980-05-01 | 7457.17
1246 | KSK68295 | Линии электропередач на железобетонной опоре 6кв | 2023 | 1981-11-01 | 72251.82
1247 | KSK68296 | Линии электропередач на железобетонной опоре 6кв | 2023 | 1981-05-01 | 18686.28
1248 | KSK68298 | Линии электропередач на железобетонной опоре 6кв | 2023 | 1981-09-01 | 2999.67
1249 | KSK68302 | Линии электропередач на железобетонной опоре 6кв | 2023 | 1981-12-01 | 6893.98
1250 | KSK68303 | Линии электропередач на железобетонной опоре 6кв | 2023 | 1981-12-01 | 5069.14
1251 | KSK68305 | Линии электропередач на железобетонной опоре 6кв | 2023 | 1982-10-01 | 1113.15
1252 | KSK68306 | Линии электропередач на железобетонной опоре 6кв | 2023 | 1982-11-01 | 1118.15
1253 | KSK68307 | Линии электропередач на железобетонной опоре 6кв | 2023 | 1982-10-01 | 1113.15
1254 | KSK68308 | Линии электропередач на железобетонной опоре 6кв | 2023 | 1982-10-01 | 18525.8
1255 | KSK68310 | Линии электропередач на железобетонной опоре 6кв | 2023 | 1982-12-01 | 12116.91
1256 | KSK68313 | Линии электропередач на железобетонной опоре 6кв | 2023 | 1982-06-01 | 1530.23
1257 | KSK68314 | Линии электропередач на железобетонной опоре 6кв | 2023 | 1982-09-01 | 2226.31
1258 | KSK68318 | Линии электропередач на железобетонной опоре 6кв | 2023 | 1982-06-01 | 9849.71
1259 | KSK68319 | Линии электропередач на железобетонной опоре 6кв | 2023 | 1982-06-01 | 11362.48
1260 | KSK68320 | Линии электропередач на железобетонной опоре 6кв | 2023 | 1983-09-01 | 102681.56
1261 | KSK68321 | Линии электропередач на железобетонной опоре 6кв | 2023 | 1983-11-01 | 24224.65
1262 | KSK68322 | Линии электропередач на железобетонной опоре 6кв | 2023 | 1983-12-01 | 1976.71
1263 | KSK68323 | Линии электропередач на железобетонной опоре 6кв | 2023 | 1983-02-01 | 69426.3
1264 | KSK68327 | Линии электропередач на железобетонной опоре 6кв | 2023 | 1983-07-01 | 1441.1
1265 | KSK68329 | Линии электропередач на железобетонной опоре 6кв | 2023 | 1983-12-01 | 1477.09
1266 | KSK68330 | Линии электропередач на железобетонной опоре 6кв | 2023 | 1983-02-01 | 1169.24
1267 | KSK68331 | Линии электропередач на железобетонной опоре 0,4кв | 2023 | 1983-04-01 | 43590.58
1268 | KSK68336 | Линии электропередач на железобетонной опоре 6кв | 2023 | 1983-01-01 | 3393.78
1269 | KSK68338 | Линии электропередач на железобетонной опоре 6кв | 2023 | 1983-05-01 | 172345.31
1270 | KSK68339 | Линии электропередач на железобетонной опоре 6кв | 2023 | 1983-11-01 | 6510.96
1271 | KSK68340 | Линии электропередач на железобетонной опоре 6кв | 2023 | 1983-06-01 | 3482.77
1272 | KSK68343 | Линии электропередач на железобетонной опоре 6кв | 2023 | 1984-06-01 | 23508.78
1273 | KSK68344 | Линии электропередач на железобетонной опоре 6кв | 2023 | 1984-03-01 | 28836.12
1274 | KSK68345 | Линии электропередач на железобетонной опоре 6кв | 2023 | 1984-03-01 | 4343.77
1275 | KSK68347 | Линии электропередач на железобетонной опоре 6кв | 2023 | 1984-10-01 | 39076.35
1276 | KSK68350 | Линии электропередач на железобетонной опоре 6кв | 2023 | 1984-05-01 | 14968.34
1277 | KSK68351 | Линии электропередач на железобетонной опоре 6кв | 2023 | 1984-12-01 | 15473.29
1278 | KSK68354 | Линии электропередач на железобетонной опоре 6кв | 2023 | 1984-08-01 | 3624.55
1279 | KSK68355 | Линии электропередач на железобетонной опоре 6кв | 2023 | 1984-03-01 | 11246.84
1280 | KSK68356 | Линии электропередач на железобетонной опоре 6кв | 2023 | 1984-12-01 | 28708.39
1281 | KSK68357 | Линии электропередач на железобетонной опоре 6кв | 2023 | 1985-06-01 | 78680.54
1282 | KSK68361 | Линии электропередач на железобетонной опоре 6кв | 2023 | 1985-10-01 | 23521.32
1283 | KSK68362 | Линии электропередач на железобетонной опоре 6кв | 2023 | 1985-09-01 | 55861.87
1284 | KSK68363 | Линии электропередач на железобетонной опоре 6кв | 2023 | 1985-05-01 | 15173.05
1285 | KSK68366 | Линии электропередач на железобетонной опоре 6кв | 2023 | 1985-10-01 | 15279.23
1286 | KSK68367 | Линии электропередач на железобетонной опоре 6кв | 2023 | 1986-02-01 | 133248.39
1287 | KSK68372 | Линии электропередач на железобетонной опоре 6кв | 2023 | 1986-06-01 | 15603.79
1288 | KSK68375 | Линии электропередач на железобетонной опоре 6кв | 2023 | 1987-04-01 | 30105.95
1289 | KSK68376 | Линии электропередач на железобетонной опоре 6кв | 2023 | 1987-04-01 | 33124.69
1290 | KSK68379 | Линии электропередач на железобетонной опоре 6кв | 2023 | 1987-08-01 | 27388.79
1291 | KSK68380 | Линии электропередач на железобетонной опоре 6кв | 2023 | 1987-11-01 | 49379.49
1292 | KSK68382 | Линии электропередач на железобетонной опоре 6кв | 2023 | 1988-03-01 | 33909.83
1293 | KSK68385 | Линии электропередач на железобетонной опоре 6кв | 2023 | 1988-01-01 | 18226.2
1294 | KSK68386 | Линии электропередач на железобетонной опоре 6кв | 2023 | 1989-01-01 | 31465.7
1295 | KSK68387 | Линии электропередач на железобетонной опоре 6кв | 2023 | 1989-09-01 | 86840.23
1296 | KSK68388 | Линии электропередач на железобетонной опоре 6кв | 2023 | 1989-09-01 | 156233.16
1297 | KSK68389 | Линии электропередач на железобетонной опоре 6кв | 2023 | 1989-10-01 | 3278.02
1298 | KSK68390 | Линии электропередач на железобетонной опоре 6кв | 2023 | 1989-11-01 | 53675.64
1299 | KSK68391 | Линии электропередач на железобетонной опоре 6кв | 2023 | 1990-12-01 | 2063.54
1300 | KSK68392 | Сооружение Воздушная линия-35кВ в двухцепном исполнении отпайка от воздушных линий 35кВ "Ветлянка-1" и "Ветлянка-2" опора №59 ктрансформаторной подст | 2023 | 1990-11-01 | 345569.57
1301 | KSK68393 | Линии электропередач на железобетонной опоре 6кв | 2023 | 1990-01-01 | 57266.28
1302 | KSK68394 | Линии электропередач на железобетонной опоре 6кв | 2023 | 1990-02-01 | 3022.45
1303 | KSK68395 | Линии электропередач на железобетонной опоре 6кв | 2023 | 1990-03-01 | 80829.29
1304 | KSK68396 | Линии электропередач на железобетонной опоре 6кв | 2023 | 1990-11-01 | 14967.91
1305 | KSK68397 | Линии электропередач на железобетонной опоре 6кв | 2023 | 1991-11-01 | 10657.76
1306 | KSK68399 | Линии электропередач на железобетонной опоре 6кв | 2023 | 1991-08-01 | 17808.7
1307 | KSK68400 | Линии электропередач на железобетонной опоре 6кв | 2023 | 1991-03-01 | 4515.14
1308 | KSK68401 | Линии электропередач на железобетонной опоре 6кв | 2023 | 1991-06-01 | 4917.01
1309 | KSK68402 | Линии электропередач на железобетонной опоре 6кв | 2023 | 1991-07-01 | 37857.71
1310 | KSK68403 | Линии электропередач на железобетонной опоре 6кв | 2023 | 1991-12-01 | 26427.04
1311 | KSK68404 | Линии электропередач на железобетонной опоре 6кв | 2023 | 1992-06-01 | 1370.57
1312 | KSK68405 | Линии электропередач на железобетонной опоре 6кв | 2023 | 1988-07-01 | 23675.42
1313 | KSK68406 | Линии электропередач на железобетонной опоре 6кв | 2023 | 1992-12-01 | 1360.62
1314 | KSK68407 | Линии электропередач на железобетонной опоре 6кв | 2023 | 1992-11-01 | 1194.19
1315 | KSK68409 | Линии электропередач на железобетонной опоре 6кв | 2023 | 1992-11-01 | 880.14
1316 | KSK68410 | Линии электропередач на железобетонной опоре 6кв | 2023 | 1992-11-01 | 513.12
1317 | KSK68411 | Линии электропередач на железобетонной опоре 6кв | 2023 | 1992-11-01 | 424
1318 | KSK68412 | Линии электропередач на железобетонной опоре 6кв | 2023 | 1993-07-01 | 86841.39
1319 | KSK68413 | Линии электропередач на железобетонной опоре 6кв | 2023 | 1993-07-01 | 50574.76
1320 | KSK68414 | Линии электропередач на железобетонной опоре 6кв | 2023 | 1993-07-01 | 55173.38
1321 | KSK68415 | Линии электропередач на железобетонной опоре 6кв | 2023 | 1993-07-01 | 22406.92
1322 | KSK68416 | Линии электропередач на железобетонной опоре 6кв | 2023 | 1993-07-01 | 389100.51
1323 | KSK68418 | Линии электропередач на железобетонной опоре 6кв | 2023 | 1994-10-01 | 21640.15
1324 | KSK68419 | Линии электропередач на железобетонной опоре 6кв | 2023 | 1994-02-01 | 7765.92
1325 | KSK68420 | Линии электропередач на железобетонной опоре 6кв | 2023 | 1994-02-01 | 41479.14
1326 | KSK68422 | Линии электропередач на железобетонной опоре 6кв | 2023 | 1994-02-01 | 8989.59
1327 | KSK68423 | Линии электропередач на железобетонной опоре 6кв | 2023 | 1994-02-01 | 7656.82
1328 | KSK68424 | Линии электропередач на железобетонной опоре 6кв | 2023 | 1994-02-01 | 12950.55
1329 | KSK68425 | Линии электропередач на железобетонной опоре 6кв | 2023 | 1994-10-01 | 13693.09
1330 | KSK68426 | Линии электропередач на железобетонной опоре 6кв | 2023 | 1994-07-01 | 19761.26
1331 | KSK68427 | Линии электропередач на железобетонной опоре 6кв | 2023 | 1994-03-01 | 14080.85
1332 | KSK68428 | Линии электропередач на железобетонной опоре 6кв | 2023 | 1994-03-01 | 11641.03
1333 | KSK68438 | Линии электропередач на железобетонной опоре 6кв | 2023 | 1978-11-01 | 4.48
1334 | KSK68439 | Линия электропередач 6 кВ на ж/б опорах | 2023 | 1978-06-01 | 106.62
1335 | KSK68441 | Сооружение Воздушная линия ВЛ-35кВ отпайка от ВЛ-35кВ "Утевка-2" (между опорами №44-45) Нефтегорский район к трансформаторной подстанции 35/10кВ | 2023 | 1979-02-01 | 4.48
1336 | KSK68442 | Линии электропередач на железобетонной опоре 6кв | 2023 | 1979-08-01 | 19397.21
1337 | KSK68443 | Линии электропередач на железобетонной опоре 6кв | 2023 | 1979-11-01 | 5.38
1338 | KSK68444 | Линии электропередач на железобетонной опоре 6кв | 2023 | 1979-09-01 | 26.88
1339 | KSK68445 | Линии электропередач на железобетонной опоре 6кв | 2023 | 1979-09-01 | 31.36
1340 | KSK68446 | Воздушная линия на деревянной опоре 6 кв | 2023 | 1979-10-01 | 1.79
1341 | KSK68448 | Линии электропередач на железобетонной опоре 6кв | 2023 | 1979-09-01 | 10.75
1342 | KSK68449 | Воздушная линия на деревянной опоре 6 кв | 2023 | 1982-09-01 | 106.62
1343 | KSK68453 | Линия электропередач 6 кВ на ж/б опорах | 2023 | 1977-12-01 | 4.84
1344 | KSK68454 | Сооружение Воздушная линия-35кВ от трансформаторной подстанции 110/35/ | 2023 | 1977-12-01 | 444909.38
1345 | KSK68455 | Сооружение Воздушная линия ВЛ-35кВ от трансформаторной подстанции 35/6кВ "ДНС-1" до трансформаторной подстанции 35/6 "Ветлянская" | 2023 | 1976-08-01 | 801567.21
1346 | KSK68456 | Сооружение Воздушная линия ВЛ-35кВ от трансформаторной подстанции 35/6кВ "Ветлянская" до трансформаторной подстанции 35/6кВ"Верхне-Ветлянская" | 2023 | 1981-08-01 | 274173.05
1347 | KSK68457 | Сооружение Воздушная линия ВЛ-35кВ от трансформаторной подстанции 35/6кВ "Верхне-Ветлянская" Нефтегорский район дотрансформаторнойподстанции 35/6кВ | 2023 | 1983-12-01 | 944778
1348 | KSK68458 | Сооружение Воздушная линия-35кВ от трансформаторной подстанции 110/35/ | 2023 | 1983-12-01 | 705451.9
1349 | KSK68459 | Сооружение Воздушная линия ВЛ-35кВ от трансформаторной подстанции 35кВ "Богдановская" Нефтегорский район до трансформаторнойподстанции 35/6кВ | 2023 | 1984-12-01 | 1159422.48
1350 | KSK68460 | Сооружение Воздушная линия-35кВ от трансформаторной подстанции 35/6кВ "Грековская" до трансформаторной подстанции 35/6кВ"Кулагинская" Алексеевский ра | 2023 | 1984-12-01 | 790582.57
1351 | KSK68461 | Сооружение Воздушная линия ВЛ-35кВ отпайка от воздушной линии 35кВ "Алексеевка-Гавриловка" опора №43А ктрансформаторнойподстанции"Богатыревская" | 2023 | 1986-03-01 | 395280.72
1352 | KSK68464 | высок. лин. блок | 2023 | 1990-08-01 | 9816.78
1353 | KSK68907 | Линия электропередач 0,4 кВ на ж/б опорах | 2023 | 1978-10-01 | 20.35
1354 | KSK69024 | Воздушные линии 0,4кв | 2023 | 1974-09-01 | 9438.89
1355 | KSK69025 | Воздушные линии 0,4кв | 2023 | 1977-03-01 | 26229.7
1356 | KSK69216 | Линии электропередач на железобетонной опоре 6кв | 2023 | 1991-07-01 | 32152.32
1357 | KSK69218 | Линии электропередач на железобетонной опоре 6кв Ф-2 | 2023 | 1982-04-01 | 2707.86
1358 | KSK69219 | Линии электропередач на железобетонной опоре 6кв | 2023 | 1982-09-01 | 4444.55
1359 | KSK69220 | Линии электропередач на железобетонной опоре 6кв | 2023 | 1983-07-01 | 2960.96
1360 | KSK69221 | Линии электропередач на железобетонной опоре 6кв Ф-6 | 2023 | 1983-12-01 | 75770.33
1361 | KSK69222 | Линии электропередач на железобетонной опоре 6кв | 2023 | 1983-09-01 | 20610.02
1362 | KSK69223 | Линии электропередач на железобетонной опоре 6кв Ф-1 | 2023 | 1983-01-01 | 21029.94
1363 | KSK69224 | Линии электропередач на железобетонной опоре 6кв | 2023 | 1983-05-01 | 15397.6
1364 | KSK69225 | Линии электропередач на железобетонной опоре 6кв Ф-3 | 2023 | 1983-04-01 | 123932.86
1365 | KSK69227 | Линии электропередач на железобетонной опоре 6кв | 2023 | 1983-08-01 | 7040.45
1366 | KSK69228 | Линии электропередач на железобетонной опоре 6кв | 2023 | 1984-06-01 | 10059.93
1367 | KSK69229 | Линии электропередач на железобетонной опоре 6кв | 2023 | 1984-12-01 | 6854.86
1368 | KSK69230 | Линии электропередач на железобетонной опоре 6кв Ф-3 | 2023 | 1984-05-01 | 4604.58
1369 | KSK69231 | Линии электропередач на железобетонной опоре 6кв | 2023 | 1985-09-01 | 39452.72
1370 | KSK69232 | Линии электропередач на железобетонной опоре 6кв | 2023 | 1985-11-01 | 111017.74
1371 | KSK69235 | Линии электропередач на железобетонной опоре 6кв | 2023 | 1987-10-01 | 68443.99
1372 | KSK69236 | Линии электропередач на железобетонной опоре 6кв | 2023 | 1987-08-01 | 45249.1
1373 | KSK69237 | Линии электропередач на железобетонной опоре 6кв | 2023 | 1987-09-01 | 10367.5
1374 | KSK69238 | Линии электропередач на железобетонной опоре 6кв | 2023 | 1988-12-01 | 52433.43
1375 | KSK69239 | Линии электропередач на железобетонной опоре 6кв | 2023 | 1988-08-01 | 68867.46
1376 | KSK69240 | Линии электропередач на железобетонной опоре 6кв | 2023 | 1988-12-01 | 22856.11
1377 | KSK69241 | Линии электропередач на железобетонной опоре 6кв | 2023 | 1988-07-01 | 33436.4
1378 | KSK69242 | Линии электропередач на железобетонной опоре 6кв Ф-1 | 2023 | 1989-03-01 | 42359.17
1379 | KSK69243 | Линии электропередач на железобетонной опоре 6кв | 2023 | 1989-05-01 | 66597.57
1380 | KSK69244 | Линии электропередач на железобетонной опоре 6кв | 2023 | 1989-08-01 | 39629.8
1381 | KSK69245 | Линии электропередач на железобетонной опоре 6кв | 2023 | 1989-12-01 | 4929.31
1382 | KSK69246 | Линии электропередач на железобетонной опоре 6кв | 2023 | 1990-08-01 | 65758.39
1383 | KSK69247 | Линии электропередач на железобетонной опоре 6кв | 2023 | 1990-09-01 | 25100.17
1384 | KSK69248 | Линии электропередач на железобетонной опоре 6кв | 2023 | 1991-07-01 | 12446.07
1385 | KSK69249 | Линии электропередач на железобетонной опоре 6кв | 2023 | 1991-09-01 | 53049.06
1386 | KSK69250 | Линии электропередач на железобетонной опоре 6кв Ф-1 | 2023 | 1991-02-01 | 225435.14
1387 | KSK69251 | Линии электропередач на железобетонной опоре 6кв | 2023 | 1991-05-01 | 10831
1388 | KSK69252 | Линии электропередач на железобетонной опоре 6кв | 2023 | 1991-04-01 | 12492.45
1389 | KSK69253 | Линии электропередач на железобетонной опоре 6кв Ф-18 | 2023 | 1992-09-01 | 46142.42
1390 | KSK69254 | Линии электропередач на железобетонной опоре 6кв | 2023 | 1992-03-01 | 17903.11
1391 | KSK69255 | Линии электропередач на железобетонной опоре 6кв | 2023 | 1992-09-01 | 1381.6
1392 | KSK69256 | Линии электропередач на железобетонной опоре 6кв | 2023 | 1992-08-01 | 1207.74
1393 | KSK69257 | Линии электропередач на железобетонной опоре 6кв | 2023 | 1992-05-01 | 352.17
1394 | KSK69258 | Линии электропередач на железобетонной опоре 6кв | 2023 | 1992-08-01 | 1352.08
1395 | KSK69259 | Линии электропередач на железобетонной опоре 6кв | 2023 | 1993-12-01 | 133586.62
1396 | KSK69260 | Линии электропередач на железобетонной опоре 6кв | 2023 | 1993-05-01 | 61862.09
1397 | KSK69261 | Линии электропередач на железобетонной опоре 6кв | 2023 | 1993-08-01 | 9225.24
1398 | KSK69262 | Линии электропередач на железобетонной опоре 6кв | 2023 | 1993-10-01 | 7457.92
1399 | KSK69263 | Линии электропередач на железобетонной опоре 6кв | 2023 | 1994-03-01 | 43528.51
1400 | KSK69265 | Линии электропередач на железобетонной опоре 6кв | 2023 | 1994-06-01 | 5055.22
1401 | KSK69266 | Линии электропередач на железобетонной опоре 6кв | 2023 | 1994-06-01 | 4634.72
1402 | KSK69267 | Линии электропередач на железобетонной опоре 6кв | 2023 | 1994-08-01 | 45324.41
1403 | KSK69268 | Сооружение Воздушная линия ВЛ-35кВ от трансформаторной подстанции 35/6кВ "Широкинская" до опоры №117 ВЛ-35кВ "Широкинская"Кинельский район | 2023 | 1983-11-01 | 347530.74
1404 | KSK69269 | Сооружение Воздушная линия ВЛ-35кВ от опоры №117 ВЛ-35кВ "Широкинская" до трансформаторной подстанции 35/6кВ "Евгеньевская"Кинельский район | 2023 | 1988-11-01 | 999461.12
1405 | KSK69271 | высок. лин. блок | 2023 | 1990-02-01 | 10392.67
1406 | KSK908056 | ВЛ-6кв к п\станции КТП Мух.от СУ-9доОГПЗ | 2023 | 1997-11-01 | 81071.6
1407 | KSK908058 | ЛЭП-6КВ НА Ф-21 | 2023 | 1970-11-01 | 78.85
1408 | KSK908061 | Сооружение Воздушная линия электропередачи напряжением 35кВ Сидоровка г. Отрадный, Промзона-1 проходящая через Кинель-Черкасскийрайон и Сергиевский р | 2023 | 1966-10-01 | 131260.23
1409 | KSK908062 | Воздушная линия электропередач напряжением 35 КВ Неклюдово Борский рай | 2023 | 1967-12-01 | 211390.18
1410 | KSK908063 | ЛЭП-35КВ ОТ ОТПАЙКИ З-МУХ.ДО П/СТ ПРОМЫС | 2023 | 1972-12-01 | 232647.05
1411 | KSK908064 | Воздушная линия электропередач напряжением 35 КВ Неклюдово Борский рай | 2023 | 1963-06-01 | 430935.74
1412 | KSK908065 | Воздушная линия электропередач напряжением 35 КВ Восточная-1 г. Отрадный Промзона-2 проходящая через Кинель-Черкасский район | 2023 | 1963-10-01 | 162172.9
1413 | KSK908066 | Сооружение Воздушная линия электропередачи напряжением 35кВ Марьевка Борский район | 2023 | 1960-06-01 | 208128.1
1414 | KSK908067 | Сооружение Воздушная линия электропередач напряжением 35кВ Северо-Максимовка проходящая через Богатовский район иКинель-Черкасский район | 2023 | 1981-09-01 | 1512276.77
1415 | KSK908068 | Сооружение Воздушная линия электропередач напряжением 110кВ Подгорное г. Отрадный, Промзона-1 проходящая через Кинель-Черкасскийрайон и Борский район | 2023 | 1979-06-01 | 2211156.03
1416 | KSK908069 | Сооружение Воздушная линия электропередачи напряжением 35кВ Лугань-Марьевка проходящая через Кинель-Черкасский район и Борский район | 2023 | 1959-01-01 | 176074.07
1417 | KSK908071 | Сооружение Воздушная линия электропередач напряжением 35кВ Муханово-Западная Кинель-Черкасский район | 2023 | 1957-03-01 | 105876.72
1418 | KSK931134 | ЛИНИЯ ВОЗД.6КВ НА СКВ 125 НЕКЛЮДОВСКОЕ М | 2023 | 1975-06-01 | 2.24
1419 | KSK931135 | ЛИНИЯ ВОЗДУШНАЯ 6КВ ОТ Ф-РА 20 К СКВ 126 | 2023 | 1976-12-01 | 2.24
1420 | KSK931143 | ЛИНИЯ ВОЗД.6КВ НА СКВ 69 | 2023 | 1975-06-01 | 4.48
1421 | KSK931144 | ЛИНИЯ ВОЗД.6КВ НА СКВ 138 ДМИТР.М/Р | 2023 | 1975-06-01 | 6.72
1422 | KSK931145 | В.Л.6КВ(ОТПАЙКА)ОТ Ф-61 НА СКВ 20 М/КОХ | 2023 | 1975-06-01 | 7.17
1423 | KSK931146 | Воздушная линия к скважине 200 Неклюдовского месторождения | 2023 | 1969-10-01 | 8.96
1424 | KSK931147 | ЛЭП-6 КВ Ф-23 ДО МУХАНОВСК.ВОДОКАЧКИ | 2023 | 1967-11-01 | 9.86
1425 | KSK931148 | ЛИНИЯ ВОЗД.6КВ НА СКВ 152ПОДГОРНЕНСКОГО | 2023 | 1975-06-01 | 10.75
1426 | KSK931149 | ЛИНИЯ ВОЗД.6КВ НА СКВ 210 НЕКЛЮДОВСКОЕ М | 2023 | 1975-06-01 | 13.44
1427 | KSK931150 | ЛИНИЯ ВОЗДУШНАЯ 6КВ ОТ Ф-РА 5 НА СКВ 931 | 2023 | 1974-12-01 | 13.44
1428 | KSK931171 | ЛЭП-6 КВ Ф-183 НЕКЛЮДОВО-МОГУТОВСКОГО М/ | 2023 | 1969-10-01 | 36.74
1429 | KSK931172 | ЛЭП-6 КВ Ф-101 ХИЛКОВО-РЕПЬЕВСКОГЙ ПЛ. | 2023 | 1969-12-01 | 38.53
1430 | KSK931226 | ЛЭП-6 КВ Ф-5 | 2023 | 1967-11-01 | 58.24
1431 | KSK931422 | Воздушная линия электропередач напряжением 35 КВ Сидоровка г. Отрадный Промзона-1 проходящая через Кинель-Черкасский райониСергиевский район | 2023 | 1970-06-01 | 29236.34
1432 | KSK931435 | Воздушная линия электропередач напряжением 35 КВ Хилки Красноярский район проходящая через Кинель-Черкасский район | 2023 | 1960-06-01 | 55420.11
1433 | KSK931442 | Воздушная линия электропередач напряжением 35 КВ Хилки Красноярский район проходящая через Кинель-Черкасский район | 2023 | 1960-06-01 | 93594.64
1434 | KSK931481 | ВЛ-10кВ к площадке узла пуска СОД на газопроводе ДНС "Южно-Орловская" - УПСВ "Екатериновская" | 2023 | 2015-12-31 | 181683.85
1435 | KSK931486 | ВЛ-6кВ к площадке узла приема СОД на газопроводе ДНС "Южно-Орловская" - УПСВ "Екатериновская" | 2023 | 2015-12-31 | 196986.88
1436 | 1322-1015681 | Устройство Сириус-2-Л-К-5А-220-И1 | 2023 | 2023-05-31 | 92040
1437 | 1322-1015682 | Устройство Сириус-Т-БПТ-Р2-И1 | 2023 | 2023-05-31 | 184300
1438 | 1322-1015683 | Устройство Сириус-Т-БПТ-Р2-И1 | 2023 | 2023-05-31 | 184300
1439 | 1322-1016169 | Устройство Сириус-2-Л-5А-220В-И1 | 2023 | 2023-06-23 | 109450
1440 | 1322-1016170 | Устройство Сириус-2-Л-5А-220В-И1 | 2023 | 2023-06-23 | 109450
1441 | 1322-1016221 | Устройство Сириус-2-Л-5А-220В-И1 | 2023 | 2023-06-23 | 109450
1442 | 1322-1016222 | Устройство Сириус-2-Л-5А-220В-И1 | 2023 | 2023-06-23 | 109450
1443 | 1322-1016223 | Устройство Сириус-2-Л-5А-220В-И1 | 2023 | 2023-06-23 | 109450
1444 | 1322-1016224 | Устройство Сириус-2-МЛ-5А-220В-И1 | 2023 | 2023-06-23 | 125943
1445 | 1322-1016225 | Устройство Сириус-2-С-5А-220В-И1 | 2023 | 2023-06-23 | 115030
1446 | 1322-1016226 | Устройство Сириус-2-С-5А-220В-И1 | 2023 | 2023-06-23 | 115030
1447 | 1322-1016227 | Устройство Сириус-Д-5А-220В-И1 | 2023 | 2023-06-23 | 126800
1448 | 1322-1016228 | Устройство Сириус-Т-5/5-220В-И1 | 2023 | 2023-06-23 | 129800
1449 | 1322-1016229 | Устройство Сириус-ТН-220В-И1 | 2023 | 2023-06-23 | 122241
1450 | 1322-1016230 | Устройство Сириус-ТН-220В-И1 | 2023 | 2023-06-23 | 122241
1451 | 1322-1016315 | Устройство Сириус-2-Л-5А-220В-И1 | 2023 | 2023-07-12 | 109450
1452 | 1322-1016316 | Устройство Сириус-2-Л-5А-220В-И1 | 2023 | 2023-07-12 | 109450
1453 | 1322-1016317 | Устройство Сириус-Д-5А-220В-И1 | 2023 | 2023-07-12 | 126800
1454 | 1322-1016318 | Устройство Сириус-ТН-220В-И1 | 2023 | 2023-07-12 | 122241
1455 | 1322-1016319 | Устройство Сириус-ТН-220В-И1 | 2023 | 2023-07-12 | 122241
1456 | 1322-1016320 | Устройство Сириус-ТН-220В-И1 | 2023 | 2023-07-12 | 122241
1457 | 1322-1016379 | Устройство Сириус-Т-5/5-220В-И1 | 2023 | 2023-07-12 | 129800
1458 | 1322-1016380 | Устройство Сириус-2-В-5А-220В-И1 | 2023 | 2023-07-12 | 125192
1459 | 1322-1017151 | Устройство Сириус-Д-5А-220В-И1 | 2023 | 2023-08-14 | 126800
1460 | 1322-1017152 | Устройство Сириус-ТН-220В-И1 | 2023 | 2023-08-14 | 122241
1461 | 1322-1017153 | Устройство Сириус-ТН-220В-И1 | 2023 | 2023-08-14 | 122241
1462 | KSK931479 | Комплектная трансформаторная подстанция КТП на площадке узла пуска СОД на газопроводе ДНС "Южно-Орловская" - УПСВ "Екатериновская" | 2023 | 2015-12-31 | 1337545.8
1463 | KSK931484 | Комплектная трансформаторная подстанция КТП на площадке узла приема СОД на газопроводе ДНС "Южно-Орловская" - УПСВ "Екатериновская" | 2023 | 2015-12-31 | 533079.68
1464 | 1322-11019017 | Тр-р ТОЛ-СЭЩ-10-01-0,5S/10P/10P-10/15/15 | 2023 | 2023-01-20 | 14665.64
1465 | 1322-11019018 | Тр-р ТОЛ-СЭЩ-10-01-0,5S/10P/10P-10/15/15 | 2023 | 2023-01-20 | 14665.64
1466 | 1322-11019019 | Тр-р ТОЛ-СЭЩ-10-01-0,5S/10P/10P-10/15/15 | 2023 | 2023-01-20 | 14665.64
1467 | 1322-11019020 | Тр-р ТОЛ-СЭЩ-10-01-0,5S/10P/10P-10/15/15 | 2023 | 2023-01-20 | 14665.64
1468 | 1322-11019076 | Тр-р ТОЛ-СЭЩ-10-01-0,5S/10P/10P-10/15/15 | 2023 | 2023-01-20 | 14665.64
1469 | 1322-11019077 | Тр-р ТОЛ-СЭЩ-10-01-0,5S/10P/10P-10/15/15 | 2023 | 2023-01-20 | 14665.64
1470 | 1322-11019078 | Тр-р ТОЛ-СЭЩ-10-01-0,5S/10P/10P-10/15/15 | 2023 | 2023-01-20 | 14665.64
1471 | 1322-11019079 | Тр-р ТОЛ-СЭЩ-10-01-0,5S/10P/10P-10/15/15 | 2023 | 2023-01-20 | 14665.64
1472 | 1322-11019080 | Тр-р ТОЛ-СЭЩ-10-01-0,5S/10P/10P-10/15/15 | 2023 | 2023-01-20 | 14665.64
1473 | 1322-11019619 | Тр-р ТОЛ-СЭЩ-10-01-0,5S/10P/10P-10/15/15 | 2023 | 2023-01-13 | 14665.64
1474 | 1322-11019620 | Тр-р ТОЛ-СЭЩ-10-01-0,5S/10P/10P-10/15/15 | 2023 | 2023-01-13 | 14665.64
1475 | 1322-11019661 | Тр-р ТОЛ-СЭЩ-10-01-0,5S/10P/10P-10/15/15 | 2023 | 2023-01-13 | 14665.64
1476 | 1322-11019662 | Тр-р ТОЛ-СЭЩ-10-01-0,5S/10P/10P-10/15/15 | 2023 | 2023-01-13 | 14665.64
1477 | 1322-11019663 | Тр-р ТОЛ-СЭЩ-10-01-0,5S/10P/10P-10/15/15 | 2023 | 2023-01-13 | 14665.64
1478 | 1322-11019664 | Тр-р ТОЛ-СЭЩ-10-01-0,5S/10P/10P-10/15/15 | 2023 | 2023-01-13 | 14665.64
1479 | 1322-11019691 | Тр-р ТОЛ-СЭЩ-10-01-0,5S/10P/10P-10/15/15 | 2023 | 2023-01-20 | 14665.64
1480 | 1322-11019692 | Тр-р ТОЛ-СЭЩ-10-01-0,5S/10P/10P-10/15/15 | 2023 | 2023-01-20 | 14665.64
1481 | 1322-11019701 | Тр-р ТОЛ-СЭЩ-10-01-0,5S/10P/10P-10/15/15 | 2023 | 2023-01-20 | 14665.64
1482 | 1322-11019702 | Тр-р ТОЛ-СЭЩ-10-01-0,5S/10P/10P-10/15/15 | 2023 | 2023-01-20 | 14665.64
1483 | 1322-11019703 | Тр-р ТОЛ-СЭЩ-10-01-0,5S/10P/10P-10/15/15 | 2023 | 2023-01-20 | 14665.64
1484 | 1322-11019704 | Тр-р ТОЛ-СЭЩ-10-01-0,5S/10P/10P-10/15/15 | 2023 | 2023-01-20 | 14665.64
1485 | 1322-11019705 | Тр-р ТОЛ-СЭЩ-10-01-0,5S/10P/10P-10/15/15 | 2023 | 2023-01-20 | 14665.64
1486 | 1322-11019706 | Тр-р ТОЛ-СЭЩ-10-01-0,5S/10P/10P-10/15/15 | 2023 | 2023-01-20 | 14665.64
1487 | 1322-11019707 | Тр-р ТОЛ-СЭЩ-10-01-0,5S/10P/10P-10/15/15 | 2023 | 2023-01-20 | 14665.64
1488 | 1322-11019708 | Тр-р ТОЛ-СЭЩ-10-01-0,5S/10P/10P-10/15/15 | 2023 | 2023-01-20 | 14665.64
1489 | 1322-11019709 | Тр-р ТОЛ-СЭЩ-10-01-0,5S/10P/10P-10/15/15 | 2023 | 2023-01-20 | 14665.64
1490 | 1322-11019710 | Тр-р ТОЛ-СЭЩ-10-01-0,5S/10P/10P-10/15/15 | 2023 | 2023-01-20 | 14665.64
1491 | 1322-11019711 | Тр-р ТОЛ-СЭЩ-10-01-0,5S/10P/10P-10/15/15 | 2023 | 2023-01-20 | 14665.64
1492 | 1322-11019712 | Тр-р ТОЛ-СЭЩ-10-01-0,5S/10P/10P-10/15/15 | 2023 | 2023-01-20 | 14665.64
1493 | 1322-11019713 | Тр-р ТОЛ-СЭЩ-10-01-0,5S/10P/10P-10/15/15 | 2023 | 2023-01-20 | 14665.64
| ИТОГО |  |  |  | 1528480709.13
1528480.7091